## KOPT
BŪVNIECĪBAS KOPTĀME
Būves nosaukums: |  | BIROJU ĒKAS JAUNBŪVE
Būves adrese: |  | STIGU IELĀ 14, RĪGĀ
Pasūtījuma Nr.
Tāme sastādīta: 2020.gada februārī
Nr.p.k. | Objekta Nr. | Objekta nosaukums | Objekta izmaksas (euro)
1 | 1 | BIROJU ĒKAS JAUNBŪVE | 0
|  | KOPĀ | 0
|  | PVN 21% | 0
| Sastādīja | vārds, uzvārds, sertifikāta nr.
| Pārbaudīja | vārds, uzvārds, sertifikāta Nr.

## KOPS
Būves nosaukums: |  |  | BIROJU ĒKAS JAUNBŪVE
Objekta nosaukums: |  |  | BIROJU ĒKAS JAUNBŪVE
Objekta adrese: |  |  | STIGU IELĀ 14, RĪGĀ
Pasūtījuma Nr.
Par kopējo summu, euro |  |  | 0
Kopējā darbietilpība, c/st |  |  | 0
Tāme sastādīta: 2020.gada februārī
Nr.p.k. | Kods, tāmes Nr. | Būvdarbu veids vai konstruktīvā elementa nosaukums | Tāmes izmaksas (euro) | Tai skaitā |  |  | Darbietilpība (c/h)
|  |  |  | Darba alga (euro) | Būvizstrādājumi (euro) | Mehānismi (euro)
1 | 1 | BIROJU ĒKA
2 | 1-1 | VISPĀRĒJIE BŪVDARBI | 0 | 0 | 0 | 0 | 0
3 | 1-2 | ŪDENSAPGĀDE Ū1 | 0 | 0 | 0 | 0 | 0
4 | 1-3 | SADZĪVES KANALIZĀCIJA K1 UN SANITĀRTEHNISKĀS IERĪCES | 0 | 0 | 0 | 0 | 0
5 | 1-4 | KONDENSĀTA KANALIZĀCIJA | 0 | 0 | 0 | 0 | 0
6 | 1-5 | KANALIZĀCIJA K2 | 0 | 0 | 0 | 0 | 0
7 | 1-6 | VIRTUVES TEHNOLOĢIJU KANALIZĀCIJA K3 | 0 | 0 | 0 | 0 | 0
8 | 1-7 | APKURE UN SILTUMAPGĀDE | 0 | 0 | 0 | 0 | 0
9 | 1-8 | VENTILĀCIJA | 0 | 0 | 0 | 0 | 0
10 | 1-9 | KONDICIONĒŠANA | 0 | 0 | 0 | 0 | 0
11 | 1-10 | ELEKTROAPGĀDE, APGAISMOJUMS UN ZIBENSAIZSARDZĪBA | 0 | 0 | 0 | 0 | 0
12 | 1-11 | TELEKOMUNIKĀCIJU UN DATORU TĪKLS | 0 | 0 | 0 | 0 | 0
13 | 1-12 | APSARDZES SIGNALIZĀCIJAS SISTĒMA | 0 | 0 | 0 | 0 | 0
14 | 1-13 | VIDEONOVĒROŠANAS SISTĒMA | 0 | 0 | 0 | 0 | 0
15 | 1-14 | AUTOMĀTISKĀ UGUNSGRĒKA ATKLĀŠANAS UN TRAUKSMES SIGNALIZĀCIJAS SISTĒMA | 0 | 0 | 0 | 0 | 0
16 | 1-15 | CENTRĀLĀ IZZIŅOŠANAS SISTĒMA | 0 | 0 | 0 | 0 | 0
| 2 | SPECIALIZĒTIE DARBI- ĀRĒJIE TĪKLI, SISTĒMAS
17 | 2-1 | ŪDENSAPGĀDE Ū1 | 0 | 0 | 0 | 0 | 0
18 | 2-2 | SADZĪVES KANALIZĀCIJA K1 | 0 | 0 | 0 | 0 | 0
19 | 2-3 | LIETUS KANALIZĀCIJA K2 | 0 | 0 | 0 | 0 | 0
20 | 2-4 | SILTUMTRASE | 0 | 0 | 0 | 0 | 0
21 | 2-5 | ELEKTROAPGĀDE ELT | 0 | 0 | 0 | 0 | 0
22 | 2-6 | APGAISMOJUMA TĪKLI | 0 | 0 | 0 | 0 | 0
24 | 2-7 | ELEKTRONISKO SAKARU TĪKLI | 0 | 0 | 0 | 0 | 0
| 3 | TERITORIJAS LABIEKĀRTOŠANA
25 | 3-1 | TERITORIJAS LABIEKĀRTOŠANA | 0 | 0 | 0 | 0 | 0
| 4 | TEHNOLOĢISKĀS IEKĀRTAS
26 | 4-1 | LIFTS | 0 | 0 | 0 | 0 | 0
27 | 4-2 | VIRTUVES TEHNOLOĢISKĀS IEKĀRTAS | 0 | 0 | 0 | 0 | 0
| 5 | BŪVLAUKUMA ORGANIZĀCIJA
28 | 5-1 | BŪVLAUKUMA ORGANIZĀCIJA | 0 | 0 | 0 | 0 | 0
|  | Kopā | 0 | 0 | 0 | 0 | 0 | 0
|  | Virsizdevumi __ % | 0
|  | t.sk. darba aizsardzībai | 0
|  | Peļņa __ % | 0
|  | PAVISAM KOPĀ | 0
Sastādīja: vārds, uzvārds, sertifikāta Nr.
Pārbaudīja: vārds, uzvārds, sertifikāta Nr.

## BD
Būves nosaukums: |  | BIROJU ĒKAS JAUNBŪVE
Objekta nosaukums: |  | BIROJU ĒKAS JAUNBŪVE
Objekta adrese: |  | STIGU IELĀ 14, RĪGĀ
Pasūtījuma Nr.
Tāme sastādīta 2020.gada tirgus cenās, pamatojoties uz AR, BK daļas rasējumiem. | [12 empty] | Tāmes tiešās izmaksas euro bez PVN | 0
Tāme sastādīta: 2020.gada februārī
Nr.p.k. | Būvdarbu nosaukums | Mērvienība | Daudzums | Vienības izmaksas | [5 empty] | Kopā uz visu apjomu
|  |  |  | Laika norma (c/h) | Darba samaksas likme (euro/h) | Darba alga (euro) | Būvizstrādājumi (euro) | Mehānismi (euro) | Kopā (euro) | Darbietilpība (c/h) | Darba alga (euro) | Būvizstrādājumi (euro) | Mehānismi (euro) | Summa (euro)
1 | Zemes darbi
1.1 | Zemes virskārtas noņemšana un augļu koku izrakšana | m2 | 800
1.2 | Grunts rakšana ar ekskavatoru | m3 | 800
1.3 | Grunts rakšana ar ekskavatoru, iekraujot grunti automašīnā-pašizgāzējā | m3 | 1200
1.4 | Grunts rakšana ar rokām | m3 | 50
1.5 | Būvbedres un tranšejas aizbēršana ar rokām | m3 | 50
1.6 | Būvbedres un tranšejas aizbēršana ar buldozeru | m3 | 800
1.7 | Liekās grunts aizvešana | m3 | 1200
2 | Pamati
| PM-1 (BK-03) | gb. | 1
2.1 | Blietētu šķembu, fr.20/40, pamatojuma 100mm izbūve uz blietētas grunts | m3 | 1.1
2.2 | Konstrukciju betonēšana, betons C30/37, XC2, F200, W6,iestrādājot ar sūkni, iesk.veidņu montāžu un demontāžu, deformācijas šuvi, ja nepieciešams | m3 | 4.5
2.3 | Stiegrošana ar tērauda stiegrām Ø 10 B500B | kg | 4.2
2.4 | Stiegrošana ar tērauda stiegrām Ø 12 B500B | kg | 35.6
2.5 | Stiegrošana ar tērauda stiegrām Ø 20 B500B | kg | 264
2.6 | PE plēve | m2 | 10.2
| PM-2-1 (BK-04) | gb. | 6
2.7 | Blietētu šķembu, fr.20/40, pamatojuma 100mm izbūve uz blietētas grunts | m3 | 5.4
2.8 | Konstrukciju betonēšana, betons C30/37, XC2, F200, W6,iestrādājot ar sūkni, iesk.veidņu montāžu un demontāžu, deformācijas šuvi, ja nepieciešams | m3 | 21.6
2.9 | Stiegrošana ar tērauda stiegrām Ø 10 B500B | kg | 25.2
2.10 | Stiegrošana ar tērauda stiegrām Ø 12 B500B | kg | 213.6
2.11 | Stiegrošana ar tērauda stiegrām Ø 20 B500B | kg | 1491.6
2.12 | PE plēve | m2 | 51
| PM-2-2 (BK-05) | gb. | 2
2.13 | Blietētu šķembu, fr.20/40, pamatojuma 100mm izbūve uz blietētas grunts | m3 | 1.8
2.14 | Konstrukciju betonēšana, betons C30/37, XC2, F200, W6,iestrādājot ar sūkni, iesk.veidņu montāžu un demontāžu, deformācijas šuvi, ja nepieciešams | m3 | 7.2
2.15 | Stiegrošana ar tērauda stiegrām Ø 10 B500B | kg | 8.4
2.16 | Stiegrošana ar tērauda stiegrām Ø 12 B500B | kg | 71.2
2.17 | Stiegrošana ar tērauda stiegrām Ø 16 B500B | kg | 85.4
2.18 | Stiegrošana ar tērauda stiegrām Ø 20 B500B | kg | 442
2.19 | PE plēve | m2 | 17
| PM-3 (BK-06) | gb. | 1
2.20 | Blietētu šķembu, fr.20/40, pamatojuma 100mm izbūve uz blietētas grunts | m3 | 1.6
2.21 | Konstrukciju betonēšana, betons C30/37, XC2, F200, W6,iestrādājot ar sūkni, iesk.veidņu montāžu un demontāžu, deformācijas šuvi, ja nepieciešams | m3 | 6.8
2.22 | Stiegrošana ar tērauda stiegrām Ø 10 B500B | kg | 8.4
2.23 | Stiegrošana ar tērauda stiegrām Ø 12 B500B | kg | 70.2
2.24 | Stiegrošana ar tērauda stiegrām Ø 20 B500B | kg | 456.2
2.25 | PE plēve | m2 | 15.7
| PM-4-1 (BK-07) | gb. | 2
2.26 | Blietētu šķembu, fr.20/40, pamatojuma 100mm izbūve uz blietētas grunts | m3 | 0.7
2.27 | Konstrukciju betonēšana, betons C30/37, XC2, F200, W6,iestrādājot ar sūkni, iesk.veidņu montāžu un demontāžu, deformācijas šuvi, ja nepieciešams | m3 | 2.6
2.28 | Stiegrošana ar tērauda stiegrām Ø 10 B500B | kg | 4.2
2.29 | Stiegrošana ar tērauda stiegrām Ø 20 B500B | kg | 179.6
2.30 | PE plēve | m2 | 6.8
| PM-4-2 (BK-08) | gb. | 1
2.31 | Blietētu šķembu, fr.20/40, pamatojuma 100mm izbūve uz blietētas grunts | m3 | 0.7
2.32 | Konstrukciju betonēšana, betons C30/37, XC2, F200, W6,iestrādājot ar sūkni, iesk.veidņu montāžu un demontāžu, deformācijas šuvi, ja nepieciešams | m3 | 2.6
2.33 | Stiegrošana ar tērauda stiegrām Ø 10 B500B | kg | 5.8
2.34 | Stiegrošana ar tērauda stiegrām Ø 16 B500B | kg | 106.1
2.35 | Stiegrošana ar tērauda stiegrām Ø 20 B500B | kg | 46.4
2.36 | PE plēve | m2 | 6.8
| PM-4-3 (BK-09) | gb. | 2
2.37 | Blietētu šķembu, fr.20/40, pamatojuma 100mm izbūve uz blietētas grunts | m3 | 1.4
2.38 | Konstrukciju betonēšana, betons C30/37, XC2, F200, W6,iestrādājot ar sūkni, iesk.veidņu montāžu un demontāžu, deformācijas šuvi, ja nepieciešams | m3 | 5.6
2.39 | Stiegrošana ar tērauda stiegrām Ø 10 B500B | kg | 26.6
2.40 | Stiegrošana ar tērauda stiegrām Ø 16 B500B | kg | 263.4
2.41 | Stiegrošana ar tērauda stiegrām Ø 20 B500B | kg | 63.2
2.42 | PE plēve | m2 | 13.6
| PM-4-4 (BK-10) | gb. | 1
2.43 | Blietētu šķembu, fr.20/40, pamatojuma 100mm izbūve uz blietētas grunts | m3 | 0.9
2.44 | Konstrukciju betonēšana, betons C30/37, XC2, F200, W6,iestrādājot ar sūkni, iesk.veidņu montāžu un demontāžu, deformācijas šuvi, ja nepieciešams | m3 | 4.1
2.45 | Stiegrošana ar tērauda stiegrām Ø 10 B500B | kg | 17.9
2.46 | Stiegrošana ar tērauda stiegrām Ø 16 B500B | kg | 166.1
2.47 | Stiegrošana ar tērauda stiegrām Ø 20 B500B | kg | 31.6
2.48 | PE plēve | m2 | 9
| PM-5-1 (BK-11) | gb. | 2
2.49 | Blietētu šķembu, fr.20/40, pamatojuma 100mm izbūve uz blietētas grunts | m3 | 0.5
2.50 | Konstrukciju betonēšana, betons C30/37, XC2, F200, W6,iestrādājot ar sūkni, iesk.veidņu montāžu un demontāžu, deformācijas šuvi, ja nepieciešams | m3 | 1.2
2.51 | Stiegrošana ar tērauda stiegrām Ø 10 B500B | kg | 2.6
2.52 | Stiegrošana ar tērauda stiegrām Ø 16 B500B | kg | 72.6
2.53 | Stiegrošana ar tērauda stiegrām Ø 20 B500B | kg | 12.4
2.54 | PE plēve | m2 | 4.9
| PM-5-2 (BK-12) | gb. | 3
2.55 | Blietētu šķembu, fr.20/40, pamatojuma 100mm izbūve uz blietētas grunts | m3 | 1.5
2.56 | Konstrukciju betonēšana, betons C30/37, XC2, F200, W6,iestrādājot ar sūkni, iesk.veidņu montāžu un demontāžu, deformācijas šuvi, ja nepieciešams | m3 | 4.5
2.57 | Stiegrošana ar tērauda stiegrām Ø 10 B500B | kg | 39.9
2.58 | Stiegrošana ar tērauda stiegrām Ø 16 B500B | kg | 294.6
2.59 | Stiegrošana ar tērauda stiegrām Ø 20 B500B | kg | 94.8
2.60 | PE plēve | m2 | 14.7
| PM-5-3 (BK-13) | gb. | 2
2.61 | Blietētu šķembu, fr.20/40, pamatojuma 100mm izbūve uz blietētas grunts | m3 | 2
2.62 | Konstrukciju betonēšana, betons C30/37, XC2, F200, W6,iestrādājot ar sūkni, iesk.veidņu montāžu un demontāžu, deformācijas šuvi, ja nepieciešams | m3 | 7.2
2.63 | Stiegrošana ar tērauda stiegrām Ø 10 B500B | kg | 71.6
2.64 | Stiegrošana ar tērauda stiegrām Ø 16 B500B | kg | 495.2
2.65 | Stiegrošana ar tērauda stiegrām Ø 20 B500B | kg | 126.4
2.66 | PE plēve | m2 | 19.6
| PM-6 (BK-14) | gb. | 1
2.67 | Blietētu šķembu, fr.20/40, pamatojuma 100mm izbūve uz blietētas grunts | m3 | 4.2
2.68 | Konstrukciju betonēšana, betons C30/37, XC2, F200, W6,iestrādājot ar sūkni, iesk.veidņu montāžu un demontāžu, deformācijas šuvi, ja nepieciešams | m3 | 1
2.69 | Stiegrošana ar tērauda stiegrām Ø 10 B500B | kg | 2.6
2.70 | Stiegrošana ar tērauda stiegrām Ø 16 B500B | kg | 62.1
2.71 | Stiegrošana ar tērauda stiegrām Ø 20 B500B | kg | 12.4
2.72 | PE plēve | m2 | 0.5
Lentveida pamati (BK-02)
2.73 | Blietētu šķembu, fr.20/40, pamatojuma 100mm izbūve uz blietētas grunts | m3 | 27.8
2.74 | Konstrukciju betonēšana, betons C30/37, XC2, F200, W6,iestrādājot ar sūkni, iesk.veidņu montāžu un demontāžu, deformācijas šuvi, ja nepieciešams | m3 | 104.7
2.75 | Stiegrošana ar tērauda stiegrām Ø 6 B500B | kg | 34.4
2.76 | Stiegrošana ar tērauda stiegrām Ø 8 B500B | kg | 345.8
2.77 | Stiegrošana ar tērauda stiegrām Ø 10 B500B | kg | 24.3
2.78 | Stiegrošana ar tērauda stiegrām Ø 12 B500B | kg | 4192.6
2.79 | Stiegrošana ar tērauda stiegrām Ø 16 B500B | kg | 4888.9
2.80 | Stiegrošana ar tērauda stiegrām Ø 20 B500B | kg | 197.3
2.81 | Stiegrojuma karkass SK-1, 7 gab. | kg | 108.5
2.82 | Stiegrojuma karkass SK-2, 1 gab. | kg | 15.9
2.83 | Stiegrojuma karkass SK-3, 3 gab. | kg | 88.2
2.84 | Stiegrojuma karkass SK-4, 2 gab. | kg | 30
2.85 | PE plēve | m2 | 268.5
2.86 | Hidroizolācija Waterstop | m | 8.4
3 | Būvkonstrukcijas
Pagrabstāva dz/betona sienas (BK-19)
3.1 | Konstrukciju betonēšana, betons C30/37, XC2, F200, W6,iestrādājot ar sūkni, iesk.veidņu montāžu un demontāžu, deformācijas šuvi, ja nepieciešams | m3 | 37.5
3.2 | Stiegrošana ar tērauda stiegrām Ø 6 B500B | kg | 54.3
3.3 | Stiegrošana ar tērauda stiegrām Ø 8 B500B | kg | 76.4
3.4 | Stiegrošana ar tērauda stiegrām Ø 12 B500B | kg | 2863.6
3.5 | Stiegrojuma karkass SK-1, 2 gab. | kg | 31
3.6 | Hidroizolācija Waterstop | m | 46.9
3.7 | Bitumena hidroizolācija | m2 | 107.9
3.8 | Ieliekamā detaļa PEIKKO TAS 10-200-205 | gb. | 2
Pagrabstāva dz/betona kolonnas (3 gab.) (BK-19, 21)
3.9 | Konstrukciju betonēšana, betons C30/37, XC2, F200, W6,iestrādājot ar sūkni, iesk.veidņu montāžu un demontāžu, deformācijas šuvi, ja nepieciešams | m3 | 1.11
3.10 | Stiegrošana ar tērauda stiegrām Ø 10 B500B | kg | 64.8
3.11 | Stiegrošana ar tērauda stiegrām Ø 20 B500B | kg | 90.3
Pagrabstāva dz/betona pārsegums (BK-22)
3.12 | Konstrukciju betonēšana, betons C30/37, XC2, F200, W6,iestrādājot ar sūkni, iesk.veidņu montāžu un demontāžu, deformācijas šuvi, ja nepieciešams | m3 | 12.4
3.13 | Stiegrošana ar tērauda stiegrām Ø 12 B500B | kg | 1367.5
1.stāva dz/betona sienas (BK-23)
3.14 | Konstrukciju betonēšana, betons C30/37, XC2, F200, W6,iestrādājot ar sūkni, iesk.veidņu montāžu un demontāžu, deformācijas šuvi, ja nepieciešams | m3 | 26.9
3.15 | Stiegrošana ar tērauda stiegrām Ø 6 B500B | kg | 39.8
3.16 | Stiegrošana ar tērauda stiegrām Ø 8 B500B | kg | 78.2
3.17 | Stiegrošana ar tērauda stiegrām Ø 12 B500B | kg | 2171.7
3.18 | Ieliekamā detaļa PEIKKO TAS 10-200-205 | gb. | 4
1.stāva dz/betona kolonnas (BK-26, 29, 30, 31, 32, 33)
3.19 | Kolonnu (DK-2, 1gab.) betonēšana, betons C30/37 iestrādājot ar sūkni, iesk.veidņu montāžu un demontāžu, deformācijas šuvi, ja nepieciešams | m3 | 0.64
3.20 | Stiegrošana ar tērauda stiegrām Ø 10 B500B | kg | 24.4
3.21 | Stiegrošana ar tērauda stiegrām Ø 20 B500B | kg | 100.6
3.22 | Kolonnu (DK-3, 8gab.) betonēšana, betons C30/37 iestrādājot ar sūkni, iesk.veidņu montāžu un demontāžu, deformācijas šuvi, ja nepieciešams | m3 | 5.12
3.23 | Stiegrošana ar tērauda stiegrām Ø 10 B500B | kg | 195.2
3.24 | Stiegrošana ar tērauda stiegrām Ø 20 B500B | kg | 804.8
3.25 | Kolonnu (DK-4, 1gab.) betonēšana, betons C30/37 iestrādājot ar sūkni, iesk.veidņu montāžu un demontāžu, deformācijas šuvi, ja nepieciešams | m3 | 0.64
3.26 | Stiegrošana ar tērauda stiegrām Ø 10 B500B | kg | 24.4
3.27 | Stiegrošana ar tērauda stiegrām Ø 20 B500B | kg | 50.4
3.28 | Kolonnu (DK-5, 3gab.) betonēšana, betons C30/37 iestrādājot ar sūkni, iesk.veidņu montāžu un demontāžu, deformācijas šuvi, ja nepieciešams | m3 | 2.01
3.29 | Stiegrošana ar tērauda stiegrām Ø 10 B500B | kg | 76.2
3.30 | Stiegrošana ar tērauda stiegrām Ø 20 B500B | kg | 155.4
3.31 | Kolonnu (DK-6, 3gab.) betonēšana, betons C30/37 iestrādājot ar sūkni, iesk.veidņu montāžu un demontāžu, deformācijas šuvi, ja nepieciešams | m3 | 1.5
3.32 | Stiegrošana ar tērauda stiegrām Ø 10 B500B | kg | 59.1
3.33 | Stiegrošana ar tērauda stiegrām Ø 20 B500B | kg | 124.5
3.34 | Kolonnu (DK-7, 1gab.) betonēšana, betons C30/37 iestrādājot ar sūkni, iesk.veidņu montāžu un demontāžu, deformācijas šuvi, ja nepieciešams | m3 | 0.96
3.35 | Stiegrošana ar tērauda stiegrām Ø 10 B500B | kg | 33.8
3.36 | Stiegrošana ar tērauda stiegrām Ø 20 B500B | kg | 72.1
3.37 | Kolonnu (DK-8, 9gab.) betonēšana, betons C30/37 iestrādājot ar sūkni, iesk.veidņu montāžu un demontāžu, deformācijas šuvi, ja nepieciešams | m3 | 2.61
3.38 | Stiegrošana ar tērauda stiegrām Ø 10 B500B | kg | 162
3.39 | Stiegrošana ar tērauda stiegrām Ø 20 B500B | kg | 764.1
3.40 | Kolonnu (DK-9, 3gab.) betonēšana, betons C30/37 iestrādājot ar sūkni, iesk.veidņu montāžu un demontāžu, deformācijas šuvi, ja nepieciešams | m3 | 1.59
3.41 | Stiegrošana ar tērauda stiegrām Ø 10 B500B | kg | 76.8
3.42 | Stiegrošana ar tērauda stiegrām Ø 16 B500B | kg | 219.9
3.43 | Kolonnu (DK-10, 1gab.) betonēšana, betons C30/37 iestrādājot ar sūkni, iesk.veidņu montāžu un demontāžu, deformācijas šuvi, ja nepieciešams | m3 | 0.72
3.44 | Stiegrošana ar tērauda stiegrām Ø 10 B500B | kg | 38.4
3.45 | Stiegrošana ar tērauda stiegrām Ø 16 B500B | kg | 110.1
3.46 | Kolonnu (DK-11, 7gab.) betonēšana, betons C30/37 iestrādājot ar sūkni, iesk.veidņu montāžu un demontāžu, deformācijas šuvi, ja nepieciešams | m3 | 3.5
3.47 | Stiegrošana ar tērauda stiegrām Ø 8 B500B | kg | 74.2
3.48 | Stiegrošana ar tērauda stiegrām Ø 12 B500B | kg | 243.6
3.49 | Kolonnu (DK-12, 1gab.) betonēšana, betons C30/37 iestrādājot ar sūkni, iesk.veidņu montāžu un demontāžu, deformācijas šuvi, ja nepieciešams | m3 | 0.57
3.50 | Stiegrošana ar tērauda stiegrām Ø 8 B500B | kg | 11.7
3.51 | Stiegrošana ar tērauda stiegrām Ø 12 B500B | kg | 34.8
3.52 | Kolonnu (DK-13, 2gab.) betonēšana, betons C30/37 iestrādājot ar sūkni, iesk.veidņu montāžu un demontāžu, deformācijas šuvi, ja nepieciešams | m3 | 1.44
3.53 | Stiegrošana ar tērauda stiegrām Ø 8 B500B | kg | 46.8
3.54 | Stiegrošana ar tērauda stiegrām Ø 12 B500B | kg | 69.8
3.55 | Kolonnu (DK-4-1, 1gab.) betonēšana, betons C30/37 iestrādājot ar sūkni, iesk.veidņu montāžu un demontāžu, deformācijas šuvi, ja nepieciešams | m3 | 0.66
3.56 | Stiegrošana ar tērauda stiegrām Ø 10 B500B | kg | 24.4
3.57 | Stiegrošana ar tērauda stiegrām Ø 20 B500B | kg | 50.4
2.stāva dz/betona sienas (BK-24)
3.58 | Konstrukciju betonēšana, betons C30/37, XC2, F200, W6,iestrādājot ar sūkni, iesk.veidņu montāžu un demontāžu, deformācijas šuvi, ja nepieciešams | m3 | 25.8
3.59 | Stiegrošana ar tērauda stiegrām Ø 6 B500B | kg | 35.6
3.60 | Stiegrošana ar tērauda stiegrām Ø 12 B500B | kg | 2171.7
3.61 | Ieliekamā detaļa PEIKKO TAS 10-200-205 | gb. | 4
2.stāva dz/betona kolonnas (BK-34- BK-39)
3.62 | Kolonnu (DK-13, 2gab.) betonēšana, betons C30/37 iestrādājot ar sūkni, iesk.veidņu montāžu un demontāžu, deformācijas šuvi, ja nepieciešams | m3 | 1.44
3.63 | Stiegrošana ar tērauda stiegrām Ø 10 B500B | kg | 46.8
3.64 | Stiegrošana ar tērauda stiegrām Ø 20 B500B | kg | 69.8
3.65 | Kolonnu (DK-14, 5gab.) betonēšana, betons C30/37 iestrādājot ar sūkni, iesk.veidņu montāžu un demontāžu, deformācijas šuvi, ja nepieciešams | m3 | 2.4
3.66 | Stiegrošana ar tērauda stiegrām Ø 10 B500B | kg | 98.5
3.67 | Stiegrošana ar tērauda stiegrām Ø 20 B500B | kg | 306
3.68 | Kolonnu (DK-15, 1gab.) betonēšana, betons C30/37 iestrādājot ar sūkni, iesk.veidņu montāžu un demontāžu, deformācijas šuvi, ja nepieciešams | m3 | 0.49
3.69 | Stiegrošana ar tērauda stiegrām Ø 10 B500B | kg | 20.6
3.70 | Stiegrošana ar tērauda stiegrām Ø 20 B500B | kg | 61.2
3.71 | Kolonnu (DK-16, 4gab.) betonēšana, betons C30/37 iestrādājot ar sūkni, iesk.veidņu montāžu un demontāžu, deformācijas šuvi, ja nepieciešams | m3 | 1.96
3.72 | Stiegrošana ar tērauda stiegrām Ø 10 B500B | kg | 82.8
3.73 | Stiegrošana ar tērauda stiegrām Ø 20 B500B | kg | 162
3.74 | Kolonnu (DK-17, 1gab.) betonēšana, betons C30/37 iestrādājot ar sūkni, iesk.veidņu montāžu un demontāžu, deformācijas šuvi, ja nepieciešams | m3 | 0.62
3.75 | Stiegrošana ar tērauda stiegrām Ø 8 B500B | kg | 13.3
3.76 | Stiegrošana ar tērauda stiegrām Ø 12 B500B | kg | 34.8
3.77 | Kolonnu (DK-18, 1gab.) betonēšana, betons C30/37 iestrādājot ar sūkni, iesk.veidņu montāžu un demontāžu, deformācijas šuvi, ja nepieciešams | m3 | 0.53
3.78 | Stiegrošana ar tērauda stiegrām Ø 10 B500B | kg | 25.6
3.79 | Stiegrošana ar tērauda stiegrām Ø 16 B500B | kg | 73.9
3.80 | Kolonnu (DK-19, 7gab.) betonēšana, betons C30/37 iestrādājot ar sūkni, iesk.veidņu montāžu un demontāžu, deformācijas šuvi, ja nepieciešams | m3 | 3.01
3.81 | Stiegrošana ar tērauda stiegrām Ø 10 B500B | kg | 140.7
3.82 | Stiegrošana ar tērauda stiegrām Ø 16 B500B | kg | 440.3
3.83 | Kolonnu (DK-20, 1gab.) betonēšana, betons C30/37 iestrādājot ar sūkni, iesk.veidņu montāžu un demontāžu, deformācijas šuvi, ja nepieciešams | m3 | 0.57
3.84 | Stiegrošana ar tērauda stiegrām Ø 10 B500B | kg | 30.2
3.85 | Stiegrošana ar tērauda stiegrām Ø 16 B500B | kg | 94.3
3.86 | Kolonnu (DK-21, 5gab.) betonēšana, betons C30/37 iestrādājot ar sūkni, iesk.veidņu montāžu un demontāžu, deformācijas šuvi, ja nepieciešams | m3 | 2.5
3.87 | Stiegrošana ar tērauda stiegrām Ø 8 B500B | kg | 53
3.88 | Stiegrošana ar tērauda stiegrām Ø 12 B500B | kg | 173.5
3.89 | Kolonnu (DK-22, 2gab.) betonēšana, betons C30/37 iestrādājot ar sūkni, iesk.veidņu montāžu un demontāžu, deformācijas šuvi, ja nepieciešams | m3 | 0.8
3.90 | Stiegrošana ar tērauda stiegrām Ø 8 B500B | kg | 15.8
3.91 | Stiegrošana ar tērauda stiegrām Ø 12 B500B | kg | 59
3.92 | Kolonnu (DK-23, 5gab.) betonēšana, betons C30/37 iestrādājot ar sūkni, iesk.veidņu montāžu un demontāžu, deformācijas šuvi, ja nepieciešams | m3 | 2.25
3.93 | Stiegrošana ar tērauda stiegrām Ø 8 B500B | kg | 43
3.94 | Stiegrošana ar tērauda stiegrām Ø 12 B500B | kg | 147.5
3.95 | Kolonnu (DK-25, 3gab.) betonēšana, betons C30/37 iestrādājot ar sūkni, iesk.veidņu montāžu un demontāžu, deformācijas šuvi, ja nepieciešams | m3 | 1.5
3.96 | Stiegrošana ar tērauda stiegrām Ø 10 B500B | kg | 62.1
3.97 | Stiegrošana ar tērauda stiegrām Ø 20 B500B | kg | 91.8
3.98 | Kolonnu (DK-26, 3gab.) betonēšana, betons C30/37 iestrādājot ar sūkni, iesk.veidņu montāžu un demontāžu, deformācijas šuvi, ja nepieciešams | m3 | 1.5
3.99 | Stiegrošana ar tērauda stiegrām Ø 10 B500B | kg | 62.1
3.100 | Stiegrošana ar tērauda stiegrām Ø 20 B500B | kg | 183.6
3.stāva dz/betona sienas (BK-25)
3.101 | Konstrukciju betonēšana, betons C30/37, XC2, F200, W6,iestrādājot ar sūkni, iesk.veidņu montāžu un demontāžu, deformācijas šuvi, ja nepieciešams | m3 | 31
3.102 | Stiegrošana ar tērauda stiegrām Ø 6 B500B | kg | 46.7
3.103 | Stiegrošana ar tērauda stiegrām Ø 12 B500B | kg | 2371.7
3.stāva dz/betona kolonnas (BK-25)
3.104 | Kolonnu (DK-13, 3gab.) betonēšana, betons C30/37 iestrādājot ar sūkni, iesk.veidņu montāžu un demontāžu, deformācijas šuvi, ja nepieciešams | m3 | 2.16
3.105 | Stiegrošana ar tērauda stiegrām Ø 10 B500B | kg | 70.2
3.106 | Stiegrošana ar tērauda stiegrām Ø 20 B500B | kg | 104.7
3.107 | Kolonnu (DK-14, 5gab.) betonēšana, betons C30/37 iestrādājot ar sūkni, iesk.veidņu montāžu un demontāžu, deformācijas šuvi, ja nepieciešams | m3 | 2.4
3.108 | Stiegrošana ar tērauda stiegrām Ø 10 B500B | kg | 98.5
3.109 | Stiegrošana ar tērauda stiegrām Ø 20 B500B | kg | 306
3.110 | Kolonnu (DK-16, 5gab.) betonēšana, betons C30/37 iestrādājot ar sūkni, iesk.veidņu montāžu un demontāžu, deformācijas šuvi, ja nepieciešams | m3 | 2.45
3.111 | Stiegrošana ar tērauda stiegrām Ø 10 B500B | kg | 103.5
3.112 | Stiegrošana ar tērauda stiegrām Ø 20 B500B | kg | 202.5
3.113 | Kolonnu (DK-17, 1gab.) betonēšana, betons C30/37 iestrādājot ar sūkni, iesk.veidņu montāžu un demontāžu, deformācijas šuvi, ja nepieciešams | m3 | 0.62
3.114 | Stiegrošana ar tērauda stiegrām Ø 8 B500B | kg | 13.3
3.115 | Stiegrošana ar tērauda stiegrām Ø 12 B500B | kg | 34.8
3.116 | Kolonnu (DK-18, 7gab.) betonēšana, betons C30/37 iestrādājot ar sūkni, iesk.veidņu montāžu un demontāžu, deformācijas šuvi, ja nepieciešams | m3 | 3.71
3.117 | Stiegrošana ar tērauda stiegrām Ø 10 B500B | kg | 179.2
3.118 | Stiegrošana ar tērauda stiegrām Ø 16 B500B | kg | 517.3
3.119 | Kolonnu (DK-21, 7gab.) betonēšana, betons C30/37 iestrādājot ar sūkni, iesk.veidņu montāžu un demontāžu, deformācijas šuvi, ja nepieciešams | m3 | 3.5
3.120 | Stiegrošana ar tērauda stiegrām Ø 8 B500B | kg | 74.2
3.121 | Stiegrošana ar tērauda stiegrām Ø 12 B500B | kg | 242.9
3.122 | Kolonnu (DK-24, 5 gab.) betonēšana, betons C30/37 iestrādājot ar sūkni, iesk.veidņu montāžu un demontāžu, deformācijas šuvi, ja nepieciešams | m3 | 2.85
3.123 | Stiegrošana ar tērauda stiegrām Ø 8 B500B | kg | 54.5
3.124 | Stiegrošana ar tērauda stiegrām Ø 12 B500B | kg | 173.5
4.stāva dz/betona sienas (BK-26)
3.125 | Konstrukciju betonēšana, betons C30/37, XC2, F200, W6,iestrādājot ar sūkni, iesk.veidņu montāžu un demontāžu, deformācijas šuvi, ja nepieciešams | m3 | 25.8
3.126 | Stiegrošana ar tērauda stiegrām Ø 6 B500B | kg | 35.6
3.127 | Stiegrošana ar tērauda stiegrām Ø 12 B500B | kg | 2171.7
4.stāva dz/betona kolonnas (BK-26)
3.128 | Kolonnu (DK-13, 3gab.) betonēšana, betons C30/37 iestrādājot ar sūkni, iesk.veidņu montāžu un demontāžu, deformācijas šuvi, ja nepieciešams | m3 | 2.16
3.129 | Stiegrošana ar tērauda stiegrām Ø 10 B500B | kg | 70.2
3.130 | Stiegrošana ar tērauda stiegrām Ø 20 B500B | kg | 104.7
3.131 | Kolonnu (DK-14, 5gab.) betonēšana, betons C30/37 iestrādājot ar sūkni, iesk.veidņu montāžu un demontāžu, deformācijas šuvi, ja nepieciešams | m3 | 2.4
3.132 | Stiegrošana ar tērauda stiegrām Ø 10 B500B | kg | 98.5
3.133 | Stiegrošana ar tērauda stiegrām Ø 20 B500B | kg | 306
3.134 | Kolonnu (DK-16, 5gab.) betonēšana, betons C30/37 iestrādājot ar sūkni, iesk.veidņu montāžu un demontāžu, deformācijas šuvi, ja nepieciešams | m3 | 2.45
3.135 | Stiegrošana ar tērauda stiegrām Ø 10 B500B | kg | 103.5
3.136 | Stiegrošana ar tērauda stiegrām Ø 20 B500B | kg | 202.5
3.137 | Kolonnu (DK-17, 1gab.) betonēšana, betons C30/37 iestrādājot ar sūkni, iesk.veidņu montāžu un demontāžu, deformācijas šuvi, ja nepieciešams | m3 | 0.62
3.138 | Stiegrošana ar tērauda stiegrām Ø 8 B500B | kg | 13.3
3.139 | Stiegrošana ar tērauda stiegrām Ø 12 B500B | kg | 34.8
3.140 | Kolonnu (DK-18, 7gab.) betonēšana, betons C30/37 iestrādājot ar sūkni, iesk.veidņu montāžu un demontāžu, deformācijas šuvi, ja nepieciešams | m3 | 3.71
3.141 | Stiegrošana ar tērauda stiegrām Ø 10 B500B | kg | 179.2
3.142 | Stiegrošana ar tērauda stiegrām Ø 16 B500B | kg | 517.3
3.143 | Kolonnu (DK-21, 7gab.) betonēšana, betons C30/37 iestrādājot ar sūkni, iesk.veidņu montāžu un demontāžu, deformācijas šuvi, ja nepieciešams | m3 | 3.5
3.144 | Stiegrošana ar tērauda stiegrām Ø 8 B500B | kg | 74.2
3.145 | Stiegrošana ar tērauda stiegrām Ø 12 B500B | kg | 242.9
3.146 | Kolonnu (DK-24, 5 gab.) betonēšana, betons C30/37 iestrādājot ar sūkni, iesk.veidņu montāžu un demontāžu, deformācijas šuvi, ja nepieciešams | m3 | 2.85
3.147 | Stiegrošana ar tērauda stiegrām Ø 8 B500B | kg | 54.5
3.148 | Stiegrošana ar tērauda stiegrām Ø 12 B500B | kg | 173.5
5.stāva sienas un kolonnas (BK-27)
3.149 | Konstrukciju betonēšana, betons C30/37, XC2, F200, W6,iestrādājot ar sūkni, iesk.veidņu montāžu un demontāžu, deformācijas šuvi, ja nepieciešams | m3 | 39.9
3.150 | Stiegrošana ar tērauda stiegrām Ø 6 B500B | kg | 58.7
3.151 | Stiegrošana ar tērauda stiegrām Ø 12 B500B | kg | 3003.3
3.152 | Profilloksnes RUUKKi T70-57L-1058: Tērauda loksnes ar cinka pārklājumu 100 g/m2 un poliestera pārklājumu SP 15, biezums 15 μm, krāsa RR20 | m2 | 141.3
3.153 | Tērauda konstrukciju montāža- profils 160x80x6 | kg | 1004.7
3.154 | Tērauda konstrukciju montāža- profils 120x120x4 | kg | 756
3.155 | Tērauda konstrukciju montāža- profils 100x100x4 | kg | 485.6
3.156 | Tērauda konstrukciju montāža- profils 120x80x8 | kg | 1035.6
3.157 | Tērauda konstrukciju tīrīšana, gruntēšana un krāsošana ar ekspluatācijas un ugunsdrošības apstākļiem atbilstošu krāsošanas programmu | m2 | 95.1751
1.stāva pārsegums (BK-43)
3.158 | Konstrukciju betonēšana, betons C30/37, XC2, F200, W6,iestrādājot ar sūkni, iesk.veidņu montāžu un demontāžu, deformācijas šuvi, ja nepieciešams | m3 | 129.3
3.159 | Stiegrošana ar tērauda stiegrām Ø 20 B500B | kg | 943.6
3.160 | Stiegrošana ar tērauda stiegrām Ø 16 B500B | kg | 1043.6
3.161 | Stiegrošana ar tērauda stiegrām Ø 12 B500B | kg | 11367.9
3.162 | Stiegrošana ar tērauda stiegrām Ø 8 B500B | kg | 35.9
3.163 | Stiegrošana ar tērauda stiegrām Ø 6 B500B | kg | 7.2
3.164 | Tērauda konstrukciju montāža- HEB profils 120 | kg | 32.1
3.165 | Tērauda konstrukciju tīrīšana, gruntēšana un krāsošana ar ekspluatācijas un ugunsdrošības apstākļiem atbilstošu krāsošanas programmu | m2 | 0.9309
3.166 | Stiegrojuma karkass SK-1, 2 gab. | kg | 31
3.167 | Stiegrojuma karkass SK-2, 5 gab. | kg | 79.5
3.168 | Stiegrojuma karkass SK-3, 7 gab. | kg | 205.8
3.169 | Ieliekamā detaļa PEIKKO PSB-10/175-2/260 (65/130/65) | gb. | 12
3.170 | Ieliekamā detaļa PEIKKO PSB-10/175-3/390 (65/130/130/65) | gb. | 8
2.stāva pārsegums (BK-46)
3.171 | Konstrukciju betonēšana, betons C30/37, XC2, F200, W6,iestrādājot ar sūkni, iesk.veidņu montāžu un demontāžu, deformācijas šuvi, ja nepieciešams | m3 | 147.2
3.172 | Stiegrošana ar tērauda stiegrām Ø 20 B500B | kg | 1110.7
3.173 | Stiegrošana ar tērauda stiegrām Ø 16 B500B | kg | 1532.4
3.174 | Stiegrošana ar tērauda stiegrām Ø 12 B500B | kg | 12348.9
3.175 | Ieliekamā detaļa PEIKKO PSB-10/175-2/260 (65/130/65) | gb. | 12
3.176 | Ieliekamā detaļa PEIKKO PSB-10/175-3/390 (65/130/130/65) | gb. | 8
3.177 | Ieliekamā detaļa PEIKKO PSB-16/225-3/570 (95/190/190/95) | gb. | 15
3.stāva pārsegums (BK-49)
3.178 | Konstrukciju betonēšana, betons C30/37, XC2, F200, W6,iestrādājot ar sūkni, iesk.veidņu montāžu un demontāžu, deformācijas šuvi, ja nepieciešams | m3 | 119.4
3.179 | Stiegrošana ar tērauda stiegrām Ø 20 B500B | kg | 1030.8
3.180 | Stiegrošana ar tērauda stiegrām Ø 16 B500B | kg | 1151.6
3.181 | Stiegrošana ar tērauda stiegrām Ø 12 B500B | kg | 9771.8
3.182 | Ieliekamā detaļa PEIKKO PSB-10/175-3/390 (65/130/130/65) | gb. | 8
3.183 | Ieliekamā detaļa PEIKKO PSB-16/225-3/570 (95/190/190/95) | gb. | 15
4,stāva pārsegums (BK-52)
3.184 | Konstrukciju betonēšana, betons C30/37, XC2, F200, W6,iestrādājot ar sūkni, iesk.veidņu montāžu un demontāžu, deformācijas šuvi, ja nepieciešams | m3 | 125.3
3.185 | Stiegrošana ar tērauda stiegrām Ø 20 B500B | kg | 1030.8
3.186 | Stiegrošana ar tērauda stiegrām Ø 16 B500B | kg | 1151.6
3.187 | Stiegrošana ar tērauda stiegrām Ø 12 B500B | kg | 11777.8
3.188 | Ieliekamā detaļa ID-1 | gb. | 23
3.189 | Ieliekamā detaļa PEIKKO PSB-10/175-3/390 (65/130/130/65) | gb. | 26
3.190 | Ieliekamā detaļa PEIKKO PSB-16/225-3/570 (95/190/190/95) | gb. | 19
Kāpnes starp asīm 1-5/D-E (BK-60)
3.191 | Kāpņu laidu SKL-1 montāža | gb. | 8
3.192 | Kāpņu podestu SKP-1 montāža | gb. | 4
3.195 | Konstrukciju betonēšana, betons C30/37, XC2, F200, W6,iestrādājot ar sūkni, iesk.veidņu montāžu un demontāžu, deformācijas šuvi, ja nepieciešams | m3 | 1
3.196 | Stiegrošana ar tērauda stiegrām Ø 12 B500B | kg | 36.6
3.197 | Stiegrošana ar tērauda stiegrām Ø 8 B500B | kg | 15.5
Kāpnes starp asīm 10-12/D-E (BK-62)
3.198 | Kāpņu laidu SKL-1 montāža | gb. | 7
3.199 | Kāpņu laidu SKL-42 montāža | gb. | 1
3.200 | Kāpņu podestu SKP-1 montāža | gb. | 4
3.201 | Konstrukciju betonēšana, betons C30/37, XC2, F200, W6,iestrādājot ar sūkni, iesk.veidņu montāžu un demontāžu, deformācijas šuvi, ja nepieciešams | m3 | 1
3.202 | Stiegrošana ar tērauda stiegrām Ø 12 B500B | kg | 36.6
3.203 | Stiegrošana ar tērauda stiegrām Ø 8 B500B | kg | 15.5
Kāpnes starp asīm 7-8/D-E (BK-65)
3.195 | Blietētu šķembu, fr.20/40, pamatojuma 100mm izbūve uz blietētas grunts | m3 | 0.5
3.200 | Tērauda konstrukciju montāža- IPE profils 200 | kg | 238.6
3.200 | Tērauda konstrukciju montāža- IPE profils 160 | kg | 150
3.201 | Tērauda konstrukciju montāža- profils 80x80x4 | kg | 520
3.202 | Tērauda konstrukciju tīrīšana, gruntēšana un krāsošana ar ekspluatācijas un ugunsdrošības apstākļiem atbilstošu krāsošanas programmu | m2 | 26.3494
3.201 | Konstrukciju betonēšana, betons C30/37, XC2, F200, W6,iestrādājot ar sūkni, iesk.veidņu montāžu un demontāžu, deformācijas šuvi, ja nepieciešams | m3 | 0.652
3.202 | Stiegrošana ar tērauda stiegrām Ø 12 B500B | kg | 45
3.203 | Stiegrošana ar tērauda stiegrām Ø 8 B500B | kg | 20.2
4 | Ārsienas
| AB-01 | m2 | 172.8
4.1 | Metāla T profīls uz fiksētas alumīnija savienojuma konsoles KP 180 AL | m2 | 172.8
4.2 | Akmens vates siltinājums 150 mm , | m2 | 172.8
4.3 | Pretvēja akmens vates siltumizolācija 30 mm | m2 | 172.8
| AF-01, AF-01P | m2 | 935.1
4.4 | Keramzīta sīkbloki 3MPa 250 mm (skatīt keramzīta bloku sienu tabulu) | m2 | 233.775
4.5 | Metāla T profīls uz fiksētas alumīnija savienojuma konsoles KP 180 AL | m2 | 935.1
4.6 | Akmensvates siltinājums 150 mm , | m2 | 935.1
4.7 | Pretvēja akmens vates siltumizolācija 30 mm | m2 | 935.1
| AB-02 | m2 | 57
4.8 | Akmens fasādes vates siltinājums 200 mm , | m2 | 57
| AF-02, AF-02P | m2 | 31.2
4.9 | Keramzīta sīkbloki 3MPa 250 mm (skatīt keramzīta bloku sienu tabulu) | m3 | 7.8
4.10 | Akmens fasādes vates siltinājums 200 mm , | m2 | 31.2
| AF-03 | m2 | 30.4
4.11 | Keramzīta sīkbloki 3MPa 200 mm (skatīt keramzīta bloku sienu tabulu) | m3 | 6.08
4.12 | Estrudētais putupolistirols piem.DOW STYROFOAM 300 SL-A-N 80 mm | m2 | 30.4
4.13 | Cementa-skaida plāksne 12,5mm | m2 | 30.4
4.14 | Bitumena grunts , piem."TECHNONIKOL Nr.01" | m2 | 30.4
4.15 | Hidroizolācijas apakškārta , piem."TECHNOELAST K-MS" | m2 | 30.4
4.16 | Hidroizolācijas virskārta , piem."TECHNOELAST K-PS" | m2 | 30.4
| SJ-01 | m2 | 108.1
4.17 | Sendvič paneļi ar PIR pildījumu 80 mm | m2 | 108.1
4.18 | Metāla karkass lokšņu montāžai | m2 | 108.1
| SP-01 | m2 | 228
4.19 | Hidroizolājošā bituma emulsija , piem. WEBER , TEC 901" | m2 | 228
4.20 | Hidroizolājošā bituma līmjava , piem. WEBER , TEC 915" | m2 | 228
4.21 | Estrudētais putupolistirols pamatiem 100 mm | m2 | 228
| SP-02 | m2 | 11.6
4.22 | Hidroizolājošā bituma emulsija , piem. WEBER , TEC 901" | m2 | 11.6
4.23 | hIDRoizolājošā bituma līmjava , piem. WEBER , TEC 915" | m2 | 11.6
4.24 | Estrudētais putupolistirols pamatiem 100 mm | m2 | 11.6
| KB-01 | m2 | 47.7
4.25 | hIDRoizolājošā bituma līmjava , piem. WEBER , TEC 915" | m2 | 47.7
4.26 | Estrudētais putupolistirols pamatiem 70 mm | m2 | 47.7
5 | Starpsienas
| SG-01 | m2 | 59.3
5.1 | Ģipškartona starpsienas izbūve- divas kārtas ģipškartona plāksnes, piem."KNAUF Plano", 2x12.5mm no abām pusēm uz metāla karkasa piem."KNAUF CW" profīls 75 mm, akmens vate plaksnēs 75mm x2 | m2 | 59.3
| SG-M1-01 | m2 | 85.5
5,2 | Ģipškartona starpsienas izbūve- divas kārtas ģipškartona plāksnes, piem."KNAUF Plano", 2x12.5mm novienas puses un divas kārtas mitrumizturīgas ģipškartona plāksnes no otras puses, piem."KNAUF Plano", 2x12.5mm uz metāla karkasa piem."KNAUF CW" profīls 75 mm, akmens vate plaksnēs 75mm x2 | m2 | 85.5
| SG-02 | m2 | 623.9
5.3 | Ģipškartona starpsienas izbūve- divas kārtas ģipškartona plāksnes, piem."KNAUF Plano", 2x12.5mm no abām pusēm uz metāla karkasa piem."KNAUF CW" profīls 75 mm, akmens vate plaksnēs 100mm | m2 | 623.9
| SG-M1-02 | m2 | 93.7
5.4 | Ģipškartona starpsienas izbūve- divas kārtas ģipškartona plāksnes, piem."KNAUF Plano", 2x12.5mm novienas puses un divas kārtas mitrumizturīgas ģipškartona plāksnes no otras puses, piem."KNAUF Plano", 2x12.5mm uz metāla karkasa piem."KNAUF CW" profīls 75 mm, akmens vate plaksnēs 100mm | m2 | 93.7
| SG-M2-02 | m2 | 42.2
5.5 | Ģipškartona starpsienas izbūve- divas kārtas mitrumizturīgas ģipškartona plāksnes, piem."KNAUF Plano", 2x12.5mm no abām pusēm uz metāla karkasa piem."KNAUF CW" profīls 75 mm, akmens vate plaksnēs 100mm | m2 | 42.2
| SG-03 | m2 | 70.5
5.6 | Ģipškartona starpsienas izbūve- divas kārtas ģipškartona plāksnes, piem."KNAUF Plano", 2x12.5mm no abām pusēm uz metāla karkasa piem."KNAUF CW" profīls 75 mm, akmens vate plaksnēs 50mm | m2 | 70.5
| SG-S-01 | m2 | 163.8
5.7 | Divas kārtas ģipškartona plāksnes , piem."KNAUF Plano", 2x12.5mm uz metāla karkassa piem."KNAUF CW"profīls 75 mm , akmens vate plaksnēs 50 mm | m2 | 163.8
| SG-SM-01 | m2 | 109.6
5.8 | Divas kārtas mitrumizturīgas ģipškartona plāksnes , piem."KNAUF Plano", 2x12.5mm uz metāla karkassa piem."KNAUF CW"profīls 75 mm , akmens vate plaksnēs 50 mm | m2 | 109.6
| SG-S-02 | m2 | 24.1
5.9 | Divas kārtas mitrumizturīgas ģipškartona plāksnes , piem."KNAUF Plano", 2x12.5mm uz metāla karkassa piem."KNAUF CW"profīls 50 mm , akmens vate plaksnēs 50 mm | m2 | 24.1
6 | Keramzīta bloku sienu apjomi
6.1 | Keramzīta bloku iekšsienu mūrēšana 100 mm biezumā, iesk.mūrjavu un stiegrojumu | m3 | 1.14
6.2 | Keramzīta bloku iekšsienu mūrēšana 150 mm biezumā, iesk.mūrjavu un stiegrojumu | m3 | 2.41
6.3 | Keramzīta bloku iekšsienu mūrēšana 200 mm biezumā, iesk.mūrjavu un stiegrojumu | m3 | 41.34
6.4 | Keramzīta bloku iekšsienu mūrēšana 250 mm biezumā, iesk.mūrjavu un stiegrojumu | m3 | 145.5
Sienas PS-01 pamati
6.5 | Blietētas šķembas fr.20-40 | m3 | 2.28
6.6 | Betons C30/37 stiegrots d8B500B s150 | m3 | 2.29
6.7 | Polietilēna plēve | m2 | 19.5
7 | Grīdas un pārsegums
| GB-01 | m2 | 78.2
7.1 | Grīdas betonēšana, betons C20/25, 50mm biezumā | m3 | 3.91
7.2 | Grīdas stiegrošana, armatūra b6 100x100 | m2 | 78.2
7.3 | Putupolistirols grīdām 50 mm | m2 | 78.2
7.4 | Hidroizolācija | m2 | 78.2
7.5 | Monolīta dzelzbetona plāksne (skatīt BK) | m2 | 78.2
7.6 | Blietētas šķembas 100mm biezumā | m3 | 7.82
| GG-01 | m2 | 455.3
7.7 | Grīdas betonēšana, betons C20/25, 60mm biezumā | m3 | 27.318
7.8 | Grīdas stiegrošana, armatūra b6 100x100 | m2 | 455.3
7.9 | PE plēve 0.2 mm | m2 | 455.3
7.10 | Akmens vates siltumizolācija, piem.PAROC GRS 20 150 mm | m2 | 455.3
7.11 | Ģeomembrāna | m2 | 455.3
7.12 | Blietētas šķembas 100 mm | m3 | 45.53
7.13 | Blietētu šķembu pamatojuma 200mm izbūve uz blietētas grunts | m3 | 91.06
| GB-02 | m2 | 66.5
7.14 | Grīdas betonēšana, betons C20/25, 60mm biezumā | m3 | 3.99
7.15 | Grīdas stiegrošana, armatūra b6 100x100 | m2 | 66.5
7.16 | PE plēve 0.2 mm | m2 | 66.5
7.17 | Akmens vates siltumizolācija 150 mm, piem.PAROC GRS 20 150 mm | m2 | 66.5
| GB-03 | m2 | 1369.2
7.18 | Grīdas betonēšana, betons C20/25, 60mm biezumā | m3 | 82.152
7.19 | Grīdas stiegrošana, armatūra b6 100x100 | m2 | 1369.2
7.20 | PE plēve 0.2 mm | m2 | 1369.2
7.21 | Akmens vates siltumizolācija 70 mm, piem.PAROC SSB 1 50 mm | m2 | 1369.2
| GB-04 | m2 | 129
7.22 | Grīdas betonēšana, betons C20/25, 60mm biezumā | m3 | 7.74
7.23 | Grīdas stiegrošana, armatūra b6 100x100 | m2 | 129
7.24 | PE plēve 0.2 mm | m2 | 129
7.25 | Akmens vates siltumizolācija 70 mm, piem.PAROC SSB 1 100 mm | m2 | 129
| PS-01 | m2 | 63.6
7.26 | Fasādes akmens vate 180 mm | m2 | 63.6
8 | Jumts
| JB-01 | m2 | 427.1
8.1 | Hidroizolācijas virskārta , piem."TECHNOELAST K-PS" | m2 | 427.1
8.2 | Hidroizolācijas apakškārta , piem."TECHNOELAST K-MS" | m2 | 427.1
8.3 | Bitumena grunts , piem."TECHNONIKOL Nr.01" | m2 | 427.1
8.4 | Plātnes betonēšana, betons C20/25, 60mm biezumā | m3 | 25.626
8.5 | Plātnes stiegrošana, armatūra b6 100x100 | m2 | 427.1
8.6 | Estrudētais putupolistirols piem.DOW STYROFOAM 300 SL-A-N 200 mm | m2 | 427.1
8.7 | Estrudētais putupolistirols ar slīpumu 1,7% 30-180 mm | m2 | 427.1
8.8 | Tvaika barjera | m2 | 427.1
| JB-02 | m2 | 23.5
8.9 | Hidroizolācijas virskārta , piem."TECHNOELAST K-PS" | m2 | 23.5
8.10 | Hidroizolācijas apakškārta , piem."TECHNOELAST K-MS" | m2 | 23.5
8.11 | Siltumizolācijas akmens vates virskārta , piem."TECHNOROOF N50"40mm | m2 | 23.5
8.12 | Siltumizolācijas akmens apakšējā kārta , piem."TECHNOROOF N30"220mm | m2 | 23.5
8.13 | Estrudētais putupolistirols ar slīpumu 1,7% 30-90 mm | m2 | 23.5
8.14 | Tvaika barjera | m2 | 23.5
| JM-01 | m2 | 149.1
8.15 | Hidroizolācijas virskārta , piem."TECHNOELAST K-PS" | m2 | 149.1
8.16 | Hidroizolācijas apakškārta , piem."TECHNOELAST K-MS" | m2 | 149.1
8.17 | Siltumizolācijas akmens vates virskārta , piem."TECHNOROOF N50"40mm | m2 | 149.1
8.18 | Siltumizolācijas akmens apakšējā kārta , piem."TECHNOROOF N30"110mm | m2 | 149.1
8.19 | Tvaika barjera | m2 | 149.1
8.20 | Profilēts metāla pārsegums | m2 | 149.1
| TK-01 | m2 | 105.4
8.21 | Kompozītmateriāla terases dēļi 145x25 | m2 | 105.4
8.22 | Beicētas impregnētas lāgas 45x70xs350mm | m2 | 105.4
8.23 | Terases balsts piem."ZinCo Elefeet"35-190 mm | m2 | 105.4
8.24 | Gumijas slodzes paklājs zem balstiem , piem."Elastosave ES 30" | m2 | 105.4
9 | Logi vitrīnas
9.1 | Alumīnija konstrukcijas vitrīnas V1-V10, piem. SCHUCO FWS 50 (saskaņā ar specifikāciju, ieskaitot furnitūru) | m2 | 361
9.2 | Alumīnija profila saulessargi, piestiprināti pie stikloto fasāžu konstrukcijai, piem. "Schüco ALB hollow louvre blades PH passive+clamp fixing brackets" 205x8800mm | m | 237.6
9.3 | Logs L1 1300x2250mm ar trīsstiklu paketēm un alumīnija ramjos, piem. SCHUCO AWS 75.SI+/ADS 75.SI (saskaņā ar specifikāciju, ieskaitot furnitūru) | gb. | 34
9.4 | Logs L2 1300x2250mm ar trīsstiklu paketēm un alumīnija ramjos, piem. SCHUCO AWS 75.SI+/ADS 75.SI (saskaņā ar specifikāciju, ieskaitot furnitūru) | gb. | 56
9.5 | Logs L3 1300x2250mm ar trīsstiklu paketēm un alumīnija ramjos, piem. SCHUCO AWS 75.SI+/ADS 75.SI (saskaņā ar specifikāciju, ieskaitot furnitūru) | gb. | 1
9.6 | Logs L4 900x2250mm ar trīsstiklu paketēm un alumīnija ramjos, piem. SCHUCO AWS 75.SI+/ADS 75.SI (saskaņā ar specifikāciju, ieskaitot furnitūru) | gb. | 29
9.7 | Logs L5 1300x2250mm ar trīsstiklu paketēm un alumīnija ramjos, piem. SCHUCO AWS 75.SI+/ADS 75.SI (saskaņā ar specifikāciju, ieskaitot furnitūru) | gb. | 1
9.8 | Palodzes logailām, MDF b=25mm, platums 300-350mm, krāsotas | m | 172.85
10 | Ārējās žalūzijas
10.1 | Iebūvētas aiz fasāžu apdares alumīnija ārējās saules žalūzijas ar motoru, piem. "WAREMA fasādes žalūzijas E80A6S ar EASY CLEAN pārklājumu un vadības centrāli Climatronic" 1200x2200mm | gb. | 54
10.2 | Iebūvētas aiz fasāžu apdares alumīnija ārējās saules žalūzijas ar motoru, piem. "WAREMA fasādes žalūzijas E80A6S ar EASY CLEAN pārklājumu un vadības centrāli Climatronic" 800x2200mm | gb. | 12
11 | Ārdurvis
11.1 | Tērauda konstrukcijas durvis ĀD-01 1000x2200mm (saskaņā ar specifikāciju, ieskaitot furnitūru) | kpl. | 1
11.2 | Tērauda konstrukcijas durvis ĀD-02 1000x1740mm (saskaņā ar specifikāciju, ieskaitot furnitūru) | kpl. | 1
11.3 | Tērauda konstrukcijas durvis ĀD-03 1000x1900mm (saskaņā ar specifikāciju, ieskaitot furnitūru) | kpl. | 1
11.4 | Ugunsdrošā jumta izejas lūka ĀD-L-01 1100x900mm, piem. "Omega STN Termo" (saskaņā ar specifikāciju, ieskaitot furnitūru) | kpl. | 1
12 | Iekšdurvis
12.1 | Finierētas durvis D-01 700x2200mm (saskaņā ar specifikāciju, ieskaitot furnitūru) | kpl. | 16
12.2 | Krāsotās alumīnija/stikla ugunsdrošas durvis D-02 1000x2200mm (saskaņā ar specifikāciju, ieskaitot furnitūru) | kpl. | 6
12.3 | Finierētas durvis D-03 1000x2200mm (saskaņā ar specifikāciju, ieskaitot furnitūru) | kpl. | 2
12.4 | Finierētas durvis ar stiklu D-04 1000x2200mm (saskaņā ar specifikāciju, ieskaitot furnitūru) | kpl. | 1
12.5 | Finierētas dubultās durvis D-05 1200x2200mm (saskaņā ar specifikāciju, ieskaitot furnitūru) | kpl. | 1
12.6 | Krāsotās alumīnija/stikla ugunsdrošas durvis D-06 1350x2200mm (saskaņā ar specifikāciju, ieskaitot furnitūru) | kpl. | 1
12.7 | Finierētas salokāmās durvis D-07 2200x2400mm (saskaņā ar specifikāciju, ieskaitot furnitūru) | kpl. | 1
12.8 | Finierētas salokāmās durvis D-08 4150x2400mm (saskaņā ar specifikāciju, ieskaitot furnitūru) | kpl. | 1
12.9 | Finierētas salokāmās durvis D-09 4175x2950mm (saskaņā ar specifikāciju, ieskaitot furnitūru) | kpl. | 1
12.10 | Finierētas salokāmās durvis D-10 4470x2400mm (saskaņā ar specifikāciju, ieskaitot furnitūru) | kpl. | 1
12.11 | Finierētas durvis D-11 800x2200mm (saskaņā ar specifikāciju, ieskaitot furnitūru) | kpl. | 1
12.12 | Finierētas durvis D-12 800x2200mm (saskaņā ar specifikāciju, ieskaitot furnitūru) | kpl. | 3
12.13 | Finierētas durvis D-13 800x2200mm (saskaņā ar specifikāciju, ieskaitot furnitūru) | kpl. | 3
12.14 | Finierētas durvis D-14 900x2200mm (saskaņā ar specifikāciju, ieskaitot furnitūru) | kpl. | 3
12.15 | Finierētas durvis D-15 900x2200mm (saskaņā ar specifikāciju, ieskaitot furnitūru) | kpl. | 4
12.16 | Finierētas durvis D-15A 900x2200mm (saskaņā ar specifikāciju, ieskaitot furnitūru) | kpl. | 4
12.17 | Finierētas durvis ar stiklu D-16 900x2200mm (saskaņā ar specifikāciju, ieskaitot furnitūru) | kpl. | 1
12.18 | Finierētā durvju ailas karba ar aplodi D-17 900x2200mm | kpl. | 1
12.19 | Finierētas durvis D-18 900x2200mm (saskaņā ar specifikāciju, ieskaitot furnitūru) | kpl. | 4
12.20 | Krasotās metāla durvis tehniskā telpā D-19 1000x2100mm (saskaņā ar specifikāciju, ieskaitot furnitūru) | kpl. | 3
12.21 | Krasotās ugunsdrošas metāla durvis D-20 1000x2100mm (saskaņā ar specifikāciju, ieskaitot furnitūru) | kpl. | 1
12.22 | Krāsotās alumīnija/stikla ugunsdrošas dubultās durvis D-21 1350x2200mm (saskaņā ar specifikāciju, ieskaitot furnitūru) | kpl. | 1
12.23 | Krāsotās alumīnija/stikla ugunsdrošas dubultās durvis D-22 1500x2200mm (saskaņā ar specifikāciju, ieskaitot furnitūru) | kpl. | 2
13 | Stikla starpsienas
13.1 | Stikla starpsienas SS-1- 01 - SS-4-17, alumīnija rāmis, divstiklu pakete, finierētas durvis (saskaņā ar specifikāciju, ieskaitot furnitūru) | m2 | 423.8
14 | Iekšējā apdare
Grīdas
14.1 | Akmens flīzes 300x600 , ieskaitot līmi un šuvju aizpildītāju | m2 | 476.8
14.2 | Akmens flīžu kājlīste 80x600 ieskaitot līmi un šuvju materiālu | m | 437.9
14.3 | Linoleja segums, iesk.šuvju diegu un līmi | m2 | 711.5
14.4 | Paklājflīzes, iesk.līmi | m2 | 658.1
14.5 | Slīpēts betons | m2 | 191.5
14.6 | Grīdlīstes krāsotas MDF 80 mm | m | 938
Sienas
14.7 | Ģipškartona sienas sagatavošana (špaktelēšana, slīpēšana, gruntēšana) | m2 | 1997.1
14.8 | Ģipškartona sienas krāsošana 2x | m2 | 1997.1
14.9 | Ģipša apmetums sienām (špaktelēšana, slīpēšana, gruntēšana) | m2 | 1041.3
14.10 | Ģipša apmetuma krāsošana 2x | m2 | 1041.3
14.11 | Keramikas sienu flīzes, iesk.līmi un šuvju aizpildītāju | m2 | 235.2
14.12 | Betona sienu, kolonnu un pārsegumu eksponēto betona pretputukļu apstrādi, apjoms no lapas ARD-21 | m2 | 1084.8
Griesti
14.13 | Mitrumizturīgaja ģipškartona plākšņu griesti uz dubultā metāla karkasa | m2 | 62.4
14.14 | Ģipškartona griestu sagatavošana (špaktelēšana, slīpēšana, gruntēšana) | m2 | 62.4
14.15 | Ģipškartona griestu krāsošana 2x | m2 | 62.4
14.16 | Fibrolīta akustisko plākšņu griesti piem "CEWOOD"25 mm uz impregnētām koka latām 30x80 s600 (skaidu izmērs 1mm, krāsa “Pelēka” pēc standarta CEWOOD kataloga krāsām) | m2 | 1676
14.17 | Griestu eksponēto betona pretputukļu apstrāde ātrijā un kāpņu telpās | m2 | 200.8
14.18 | Saliekāamo betona kāpņu laidu pretputekļu apstrādi | m2 | 165.8
Ātrija kāpņu apdare
14.19 | Pakāpieni: saplāksnis 30mm ar 3mm ozolkoka nažfinieri | m2 | 20
14.20 | Pretkāpieni, sani, iekšejā skapja apdare: saplāksnis 21mm ar 3mm ozolkoka nažfinieri | m2 | 52
14.21 | Gludas dubultās durvis finierētas ar ozolkoka nažfinieri ar slēptām enģēm 1.55m(platums)x1,65m(augstums) | gb. | 2
15 | Ārējās margas
15.1 | Margas MA-01 (sask.ar rasējumu ARD-18) | m | 36.17
15.2 | Margas MA-02 (sask.ar rasējumu ARD-18) (Rūdīts stikls biezums 12mm. Lietderīga slodze uz margas augšu 0,7 kN/tek.metru.) | m | 24.16
16 | Iekšējās margas
16.1 | Cinkotas, krāsotas metāla margas M-01 kāpnēm 1200x1379mm ar masīvkoka lenteri | gb. | 1
16.2 | Cinkotas, krāsotas metāla margas M-02 kāpnēm 1200x3081mm ar masīvkoka lenteri | gb. | 15
16.3 | Cinkotas, krāsotas metāla margas M-03 kāpnēm 1150x1420mm ar masīvkoka lenteri | gb. | 2
16.4 | Cinkotas, krāsotas metāla margas M-04 1200x1200mm | gb. | 5
16.5 | Cinkotas, krāsotas metāla margas M-05 1000x4150mm | gb. | 1
16.6 | Cinkotas, krāsotas metāla margas M-06 1000x2540mm | gb. | 1
16.7 | Cinkotas, krāsotas metāla margas M-07 1000x5820mm | gb. | 1
16.8 | Cinkotas, krāsotas metāla margas M-08 1000x2185mm | gb. | 1
16.9 | Cinkotas, krāsotas metāla margas M-09 atrija kāpnēm 3750x4100mm | gb. | 1
16.10 | Cinkotas, krāsotas metāla margas M-10 atrija kāpnēm 2650x2596mm | gb. | 1
17 | Papildu kāpnes
17.1 | Ugunsdrošās sabīdāmās kāpnes K-01 ar griestu lūku, piem. "FAKRO LSF 70x90cm" (saskaņā ar specifikāciju, ieskaitot furnitūru) | gab. | 1
17.2 | Metāla ārējās cinkotas krāsotas jumta kāpnes 2152x600mm | gab. | 1
18 | Ārējā apdare
18.1 | Dekoratīvais granīta šķembu apmetums 15mm | m2 | 123.3
18.2 | Fasāžu akmens masas flīzes 8mm uz metāla karkasa fasādēm “CERDISA EC1 LEVITAS T5,6” Virsmas struktūra “Natural” | m2 | 1066.3
18.3 | Fasāžu akmens masas flīzes 8mm uz metāla karkasa logailām un ārējām palodzēm “CERDISA EC1 LEVITAS T5,6” Virsmas struktūra “Natural” | m2 | 159.3
18.4 | Parapeta krāsota skārda nosegelements, platums 550mm | m | 148
18.5 | Parapeta krāsota skārda nosegelements, platums 150mm | m | 70
18.6 | Perforēta cinkota tērauda loksne, biezums 1,2mm, perforācija Rv a-t,atveruma diametrs 15mm, metāla karkasa sols 600mm | m2 | 107.8
19 | Jumta izbūves ūdensnotekas
19.1 | Metāla cinkota krāsota tekne d=125mm, piem.RUUKKI | m | 26.7
19.2 | Metāla cinkota krāsota ūdensnotekas caurule d=90mm, piem.RUUKKI | m | 6.3
[9 empty] | Tiešās izmaksas kopā, t. sk. darba devēja sociālais nodoklis (24,09%) | 0 | 0 | 0 | 0 | 0
Sastādīja: vārds, uzvārds, sertifikāta Nr.
Pārbaudīja: vārds, uzvārds, sertifikāta Nr.

## Ū1
Būves nosaukums: |  |  |  | BIROJU ĒKAS JAUNBŪVE
Objekta nosaukums: |  |  |  | BIROJU ĒKAS JAUNBŪVE
Objekta adrese: |  |  |  | STIGU IELĀ 14, RĪGĀ
Pasūtījuma Nr.
Tāme sastādīta 2020.gada tirgus cenās, pamatojoties uz UK daļas rasējumiem. | [14 empty] | Tāmes tiešās izmaksas euro bez PVN | 0
Tāme sastādīta: 2020.gada februārī
Nr.p.k. | Būvdarbu nosaukums | Marka | Izmērs | Mērvienība | Daudzums | Vienības izmaksas | [5 empty] | Kopā uz visu apjomu
[6 empty] | Laika norma (c/h) | Darba samaksas likme (euro/h) | Darba alga (euro) | Būvizstrādājumi (euro) | Mehānismi (euro) | Kopā (euro) | Darbietilpība (c/h) | Darba alga (euro) | Būvizstrādājumi (euro) | Mehānismi (euro) | Summa (euro)
1 | Ēkas ūdens ievadmezgls
1.1 | Daudzstrūklu, sausā tipa ūdens mērītājs aukstam ūdenim, komplektā ar saskrūvēm. | ZENNER MTKD vai alternatīvs | DN25 Qn=3,5m3/h, Q3=6,3m3/h | kpl. | 1
1.2 | Elektrometināmā polietilēna cauruļvada uzmava 90o ar pāreju uz ārējo vītni 2" | Evopipes vai altern | ID=32mm/ 1" ār., PN10 | gb. | 1
1.3 | Lodveida krāns ar iekšējām vītnēm 1/2" | GF vai altern. | DN15 | gb. | 2
1.4 | Lodveida krāns ar iekšējām vītnēm 3/4" | GF vai altern. | DN20 | gb. | 1
1.5 | Lodveida krāns ar iekšējām vītnēm 2" | GF vai altern. | DN50 | gb. | 5
1.6 | Cinkots ķeta nipelis ar ārējām vītnēm 1/2" | PN10 | DN15 | gb. | 3
1.7 | Cinkots ķeta nipelis ar ārējām vītnēm 2" | PN10 | DN50 | gb. | 8
1.8 | Cinkotā tērauda caurule ūdensapgādei ar gala vītnēm | DN50 | 60,3x2,9, L=130 | gb. | 1
1.9 | Cinkotā tērauda caurule ūdensapgādei ar gala vītnēm | DN50 | 60,3x2,9, L=180 | gb. | 1
1.10 | Cinkotā tērauda caurule ūdensapgādei ar gala vītnēm | DN50 | 60,3x2,9, L=210 | gb. | 1
1.11 | Cinkotā tērauda caurule ūdensapgādei ar gala vītnēm | DN50 | 60,3x2,9, L=220 | gb. | 1
1.12 | Cinkotā tērauda caurule ūdensapgādei ar gala vītnēm | DN50 | 60,3x2,9, L=360 | gb. | 1
1.13 | Cinkots ķeta līkums 90o ar iekšējām vītnēm 1/2" | PN10 | DN15 | gb. | 1
1.14 | Cinkots ķeta līkums 90o ar iekšējām vītnēm 2" | PN10 | DN50 | gb. | 4
1.15 | Cinkota ķeta pāreja ar ārējām vītnēm 2" un 3/4" |  | DN50-DN20 | gb. | 1
1.16 | Cinkota ķeta pāreja ar ārējām vītnēm 2" un 1" |  | DN50-DN25 | gb. | 2
1.17 | Cinkota ķeta pāreja ar ārējāo vītni 2" un iekšējo vītni 1 1/2" |  | DN50-DN40 | gb. | 2
1.18 | Cinkota ķeta uzmava ar iekšējām vītnēm 1" |  | DN25 | gb. | 2
1.19 | Cinkota ķeta trejgabals ar iekšējām vītnēm 2"-1/2"- 2" |  | DN50-DN15-DN50 | gb. | 2
1.20 | Cinkota ķeta trejgabals ar iekšējām vītnēm 2"- 1 1/4"- 2" |  | DN50-DN32-DN50 | gb. | 1
1.21 | Cinkota ķeta trejgabals ar iekšējām vītnēm 2"- 1 1/2"- 2" |  | DN50-DN40-DN50 | gb. | 1
1.22 | Cinkota ķeta trejgabals ar iekšējām vītnēm 2" |  | DN50 | gb. | 2
1.23 | Cinkota ķeta saskrūve ar iekšējām vītnēm 2", konusveida |  | DN50 | gb. | 1
1.24 | Misiņa korķis ar ārējo vītni 3/4" |  | DN20 | gb. | 1
1.25 | Manometrs 0-10 Bar ar ārējo pievienojuma vītni 1/2" | Wats vai altern | DN15 | gb. | 1
1.26 | Mehāniskā filtra korpus ar filtra elementu, reversi skalojams | Honeywell F74S vai altern | DN40 | kpl.
1.27 | Porainās gumijas pretkondensāta izolācijas čaulas | K-Flex vai altern. | 13x64 | m | 2
1.28 | Montāžas un palīgmateriāli, stiprinājumi, ugunsdrošības mastika, lentas, marķēšanas, elektrokomutācijas u.c.nepieciešamie materiāli |  |  | kpl. | 1
2 | Ēkas aukstā ūdensapgādes sistēma (Ū1), izņemot virtuvi
2.1 | Daudzslāņu kompozītmateriālu cauruļvads Pe_Al_Pe | Uponor MLC vai altern. | Ø16x2.0 | m | 55
2.2 | Daudzslāņu kompozītmateriālu cauruļvads Pe_Al_Pe, stieņos | Uponor MLC vai altern. | Ø16x2.0 | m | 20
2.3 | Daudzslāņu kompozītmateriālu cauruļvads Pe_Al_Pe | Uponor MLC vai altern. | Ø20x2.25 | m | 30
2.4 | Daudzslāņu kompozītmateriālu cauruļvads Pe_Al_Pe, stieņos | Uponor MLC vai altern. | Ø20x2.25 | m | 40
2.5 | Daudzslāņu kompozītmateriālu cauruļvads Pe_Al_Pe, stieņos | Uponor MLC vai altern. | Ø25x2.5 | m | 25
2.6 | Daudzslāņu kompozītmateriālu cauruļvads Pe_Al_Pe, stieņos | Uponor MLC vai altern. | Ø32x3.0 | m | 45
2.7 | Daudzslāņu kompozītmateriālu cauruļvads Pe_Al_Pe, stieņos | Uponor MLC vai altern. | Ø40x4.0 | m | 50
2.8 | Daudzslāņu kompozītmateriālu cauruļvads Pe_Al_Pe, stieņos | Uponor MLC vai altern. | Ø50x4.5 | m | 12.5
2.9 | Daudzslāņu cauruļu presējamie veidgabali | Uponor vai altern. | Ø16-20 | kpl. | 1
2.10 | Daudzslāņu cauruļu presējamie veidgabali | Uponor vai altern. | Ø25-32 | kpl. | 1
2.11 | Daudzslāņu cauruļu presējamie veidgabali | Uponor vai altern. | Ø40-50 | kpl. | 1
2.12 | Porainās gumijas pretkondensāta izolācijas čaulas | K-Flex vai altern. | 9x18 | m | 75
2.13 | Porainās gumijas pretkondensāta izolācijas čaulas | K-Flex vai altern. | 9x22 | m | 70
2.14 | Porainās gumijas pretkondensāta izolācijas čaulas | K-Flex vai altern. | 9x28 | m | 25
2.15 | Porainās gumijas pretkondensāta izolācijas čaulas | K-Flex vai altern. | 9x35 | m | 45
2.16 | Porainās gumijas pretkondensāta izolācijas čaulas | K-Flex vai altern. | 9x42 | m | 50
2.17 | Porainās gumijas pretkondensāta izolācijas čaulas | K-Flex vai altern. | 9x54 | m | 13
2.18 | Misiņa skrūvējamie veidgabali ar vītnēm | GF vai altern. | DN40-DN15 | kpl. | 1
2.19 | Laistīšanas krāns ar tehniskās šļutenes piesleguma vietu | GF vai altern. | DN15 | gb. | 1
2.20 | Lodveida krāns ar iekšējo un ārējo vītni 1/2" | GF vai altern. | DN15 | gb. | 5
2.21 | Lodveida krāns ar saskrūvi, iekšējā un ārējā vītni 1/2" | GF vai altern. | DN15 | gb. | 15
2.22 | Lodveida krāns ar saskrūvi, iekšējā un ārējā vītni 3/4" | GF vai altern. | DN20 | gb. | 4
2.23 | Lodveida krāns ar saskrūvi, iekšējā un ārējā vītni 1" | GF vai altern. | DN25 | gb. | 3
2.24 | Lodveida krāns ar saskrūvi, iekšējā un ārējā vītni 1 1/4" | GF vai altern. | DN32 | gb. | 3
2.25 | Lodveida krāns ar saskrūvi, iekšējā un ārējā vītni 1 1/2" | GF vai altern. | DN40 | gb. | 1
2.26 | Misiņa korķis ar ārējo vītni 1/2" | GF vai altern | DN15 | gb. | 5
2.27 | Caurumu urbšana dzelzsbetona pārsegumā |  | Ø40 | gb. | 10
2.28 | Caurumu urbšana mūrētās sienās |  | Ø50 | gb. | 2
2.29 | Ugunsdrošā mastika daudzslāņu cauruļvadiem, dzelzsbetona pārseguma šķērsojuma vietā | Hilti vai alter. |  | šķērs. | 20
2.30 | Ūdensapgādes sistēmas hidrauliskā pārbaude |  |  | kpl. | 1
2.31 | Pieslēguma mezgla izveide pie karstā ūdens boilera |  | DN32 | kpl. | 1
2.32 | Montāžas un palīgmateriāli, stiprinājumi, ugunsdrošības mastika, lentas, marķēšanas, elektrokomutācijas u.c.nepieciešamie materiāli |  |  | kpl. | 1
3 | Ēkas karstā ūdensapgādes sistēma (T3), izņemot virtuvi
3.1 | Karstā ūdens boilers 50ltr ar splārās sistēmas siltummaini un elektro piesildi |  | 500ltr | kpl. | 0
3.2 | Daudzslāņu kompozītmateriālu cauruļvads Pe_Al_Pe | Uponor MLC vai altern. | Ø16x2.0 | m | 40
3.3 | Daudzslāņu kompozītmateriālu cauruļvads Pe_Al_Pe, stieņos | Uponor MLC vai altern. | Ø16x2.0 | m | 25
3.4 | Daudzslāņu kompozītmateriālu cauruļvads Pe_Al_Pe | Uponor MLC vai altern. | Ø20x2.25 | m | 10
3.5 | Daudzslāņu kompozītmateriālu cauruļvads Pe_Al_Pe, stieņos | Uponor MLC vai altern. | Ø20x2.25 | m | 35
3.6 | Daudzslāņu kompozītmateriālu cauruļvads Pe_Al_Pe, stieņos | Uponor MLC vai altern. | Ø25x2.5 | m | 30
3.7 | Daudzslāņu kompozītmateriālu cauruļvads Pe_Al_Pe, stieņos | Uponor MLC vai altern. | Ø32x3.0 | m | 50
3.8 | Daudzslāņu kompozītmateriālu cauruļvads Pe_Al_Pe, stieņos | Uponor MLC vai altern. | Ø40x4.0 | m | 25
3.9 | Daudzslāņu cauruļu presējamie veidgabali | Uponor vai altern. | Ø16-20 | kpl. | 1
3.10 | Daudzslāņu cauruļu presējamie veidgabali | Uponor vai altern. | Ø25-32 | kpl. | 1
3.11 | Daudzslāņu cauruļu presējamie veidgabali | Uponor vai altern. | Ø40 | kpl. | 1
3.12 | Porainās gumijas siltumizolācijas čaulas | K-Flex vai altern. | 9x18 | m | 65
3.13 | Porainās gumijas siltumizolācijas čaulas | K-Flex vai altern. | 9x22 | m | 35
3.14 | Porainās gumijas siltumizolācijas čaulas | K-Flex vai altern. | 13x22 | m | 10
3.15 | Porainās gumijas siltumizolācijas čaulas | K-Flex vai altern. | 19x28 | m | 30
3.16 | Porainās gumijas siltumizolācijas čaulas | K-Flex vai altern. | 19x35 | m | 43
3.17 | Porainās gumijas siltumizolācijas čaulas | K-Flex vai altern. | 19x42 | m | 13
3.18 | Minerālvates siltumizolācijas čaulas ar alumīnija folija pārklājumu | PAROC Hvac Section AluCoat T vai altern | 30x35 | m | 7
3.19 | Minerālvates siltumizolācijas čaulas ar alumīnija folija pārklājumu | PAROC Hvac Section AluCoat T vai altern | 30x42 | m | 12
3.20 | Misiņa skrūvējamie veidgabali ar vītnēm | GF vai altern. | DN32-DN15 | kpl. | 1
3.21 | Laistīšanas krāns ar tehniskās šļutenes piesleguma vietu | GF vai altern. | DN15 | gb. | 1
3.22 | Lodveida krāns ar iekšējo un ārējo vītni 1/2" | GF vai altern. | DN15 | gb. | 5
3.23 | Lodveida krāns ar saskrūvi, iekšējā un ārējā vītni 1/2" | GF vai altern. | DN15 | gb. | 16
3.24 | Lodveida krāns ar saskrūvi, iekšējā un ārējā vītni 1" | GF vai altern. | DN25 | gb. | 2
3.25 | Lodveida krāns ar saskrūvi, iekšējā un ārējā vītni 1 1/4" | GF vai altern. | DN32 | gb. | 2
3.26 | Misiņa korķis ar ārējo vītni 1/2" | GF vai altern | DN15 | gb. | 5
3.27 | Caurumu urbšana dzelzsbetona pārsegumā |  | Ø40 | gb. | 12
3.28 | Ugunsdrošā mastika daudzslāņu cauruļvadiem, dzelzsbetona pārseguma šķērsojuma vietā | Hilti vai alter. |  | šķērs. | 20
3.29 | Ūdensapgādes sistēmas hidrauliskā pārbaude |  |  | kpl. | 1
3.30 | Pieslēguma mezgla izveide pie karstā ūdens boilera |  | DN32 | kpl. | 1
3.31 | Montāžas un palīgmateriāli, stiprinājumi, ugunsdrošības mastika, lentas, marķēšanas, elektrokomutācijas u.c.nepieciešamie materiāli |  |  | kpl. | 1
4 | Ēkas karstā ūdensapgādes cirkulācijas sistēma (T4)
4.1 | Karstā ūdens cirkulācijas sūknis ar saskrūvēm un pretvārstu |  | G=400ltr/h, H=20KPa | kpl. | 0
4.2 | Daudzslāņu kompozītmateriālu cauruļvads Pe_Al_Pe, stieņos | Uponor MLC vai altern. | Ø20x2.25 | m | 50
4.3 | Daudzslāņu kompozītmateriālu cauruļvads Pe_Al_Pe, stieņos | Uponor MLC vai altern. | Ø25x2.5 | m | 50
4.4 | Daudzslāņu kompozītmateriālu cauruļvads Pe_Al_Pe, stieņos | Uponor MLC vai altern. | Ø32x3.0 | m | 12
4.5 | Daudzslāņu cauruļu presējamie veidgabali | Uponor vai altern. | Ø16-20 | kpl. | 1
4.6 | Daudzslāņu cauruļu presējamie veidgabali | Uponor vai altern. | Ø25-32 | kpl. | 1
4.7 | Porainās gumijas siltumizolācijas čaulas | K-Flex vai altern. | 13x22 | m | 50
4.8 | Porainās gumijas siltumizolācijas čaulas | K-Flex vai altern. | 19x28 | m | 43
4.9 | Minerālvates siltumizolācijas čaulas ar alumīnija folija pārklājumu | PAROC Hvac Section AluCoat T vai altern | 30x28 | m | 7
4.10 | Minerālvates siltumizolācijas čaulas ar alumīnija folija pārklājumu | PAROC Hvac Section AluCoat T vai altern | 30x35 | m | 12
4.11 | Misiņa skrūvējamie veidgabali ar vītnēm | GF vai altern. | DN25-DN15 | kpl. | 1
4.12 | Lodveida krāns ar iekšējo un ārējo vītni 1/2" | GF vai altern. | DN15 | gb. | 4
4.13 | Lodveida krāns ar saskrūvi, iekšējā un ārējā vītni 1/2" | GF vai altern. | DN15 | gb. | 2
4.14 | Lodveida krāns ar saskrūvi, iekšējā un ārējā vītni 3/4" | GF vai altern. | DN20 | gb. | 1
4.15 | Lodveida krāns ar saskrūvi, iekšējā un ārējā vītni 1" | GF vai altern. | DN25 | gb. | 1
4.16 | Balansēšanas vārsts ar mērnipeļiem | HERZ Stromax-M vai altern | DN15, Kvs-0,46 | gb. | 1
4.17 | Balansēšanas vārsts ar mērnipeļiem | HERZ Stromax-M vai altern | DN15, Kvs-2,0 | gb. | 2
4.18 | Balansēšanas vārsts ar mērnipeļiem | HERZ Stromax-M vai altern | DN20, Kvs-3,6 | gb. | 1
4.19 | Misiņa korķis ar ārējo vītni 1/2" | GF vai altern | DN15 | gb. | 4
4.20 | Ugunsdrošā mastika daudzslāņu cauruļvadiem, dzelzsbetona pārseguma šķērsojuma vietā | Hilti vai alter. |  | šķērs. | 4
4.21 | Ūdensapgādes sistēmas hidrauliskā pārbaude |  |  | kpl. | 1
4.22 | Pieslēguma mezgla izveide pie karstā ūdens boilera |  | DN25 | kpl. | 1
4.27 | Hidraulisko plūsmu ieregulēšana |  |  | sist | 3
4.28 | Montāžas un palīgmateriāli, stiprinājumi, ugunsdrošības mastika, lentas, marķēšanas, elektrokomutācijas u.c.nepieciešamie materiāli |  |  | kpl. | 1
5 | Virtuves ūdensapgādes sistēma (Ū1_T3)
5.1 | Daudzstrūklu, sausā tipa ūdens mērītājs aukstam ūdenim, komplektā ar saskrūvēm. | ZENNER ETKD vai alternatīvs | DN20 Qn=1,5m3/h | kpl. | 1
5.2 | Daudzstrūklu, sausā tipa ūdens mērītājs karstam ūdenim, komplektā ar saskrūvēm. | ZENNER ETWD vai alternatīvs | DN20 Qn=1,5m3/h | kpl. | 1
5.3 | Daudzslāņu kompozītmateriālu cauruļvads Pe_Al_Pe | Uponor MLC vai altern. | Ø16x2.0 | m | 5
5.4 | Daudzslāņu kompozītmateriālu cauruļvads Pe_Al_Pe | Uponor MLC vai altern. | Ø20x2.25 | m | 55
5.5 | Daudzslāņu kompozītmateriālu cauruļvads Pe_Al_Pe | Uponor MLC vai altern. | Ø25x2.5 | m | 35
5.6 | Daudzslāņu kompozītmateriālu cauruļvads Pe_Al_Pe, stieņos | Uponor MLC vai altern. | Ø32x3.0 | m | 7
5.7 | Daudzslāņu cauruļu presējamie veidgabali | Uponor vai altern. | Ø16-20 | kpl. | 1
5.8 | Daudzslāņu cauruļu presējamie veidgabali | Uponor vai altern. | Ø25-32 | kpl. | 1
5.9 | Porainās gumijas pretkondensāta/ siltumizolācijas čaulas | K-Flex vai altern. | 9x18 | m | 5
5.10 | Porainās gumijas pretkondensāta/ siltumizolācijas čaulas | K-Flex vai altern. | 9x22 | m | 55
5.11 | Porainās gumijas pretkondensāta/ siltumizolācijas čaulas | K-Flex vai altern. | 9x28 | m | 35
5.12 | Porainās gumijas pretkondensāta/ siltumizolācijas čaulas | K-Flex vai altern. | 9x35 | m | 7
5.13 | Misiņa skrūvējamie veidgabali ar vītnēm | GF vai altern. | DN25-DN15 | kpl. | 1
5.14 | Lodveida krāns ar iekšējo un ārējo vītni 1/2" | GF vai altern. | DN15 | gb. | 16
5.15 | Lodveida krāns ar iekšējo un ārējo vītni 3/4" | GF vai altern. | DN20 | gb. | 2
5.16 | Ūdensapgādes sistēmas hidrauliskā pārbaude |  |  | kpl. | 1
5.17 | Montāžas un palīgmateriāli, stiprinājumi, ugunsdrošības mastika, lentas, marķēšanas, elektrokomutācijas u.c.nepieciešamie materiāli |  |  | kpl. | 1
6 | Tehniskais ūdens (Ū3) ventilācijas sistēmai PN1, PN2
6.1 | Ūdens ķimiskie filtri atdzelžošanai un mīkstināšanai, komplektā ar dozēšanas procesoru un apsaisti |  | G=0,05l/sek (3ltr./min) | kpl. | 1
6.2 | Ūdens ķimiskās analīzes |  |  | kpl. | 1
6.3 | Daudzslāņu kompozītmateriālu cauruļvads Pe_Al_Pe, stieņos | Uponor MLC vai altern. | Ø16x2.0 | m | 20
6.4 | Daudzslāņu kompozītmateriālu cauruļvads Pe_Al_Pe | Uponor MLC vai altern. | Ø20x2.25 | m | 15
6.5 | Daudzslāņu kompozītmateriālu cauruļvads Pe_Al_Pe, stieņos | Uponor MLC vai altern. | Ø20x2.25 | m | 25
6.6 | Daudzslāņu cauruļu presējamie veidgabali | Uponor vai altern. | Ø16-20 | kpl. | 1
6.7 | Porainās gumijas pretkondensāta izolācijas čaulas | K-Flex vai altern. | 9x18 | m | 20
6.8 | Porainās gumijas pretkondensāta izolācijas čaulas | K-Flex vai altern. | 9x22 | m | 40
6.9 | Misiņa skrūvējamie veidgabali ar vītnēm | GF vai altern. | DN20-DN15 | kpl. | 1
6.10 | Lodveida krāns ar iekšējo un ārējo vītni 1/2" | GF vai altern. | DN15 | gb. | 6
6.11 | Lodveida krāns ar saskrūvi, iekšējā un ārējā vītni 1/2" | GF vai altern. | DN15 | gb. | 1
6.12 | Misiņa korķis ar ārējo vītni 1/2" | GF vai altern | DN15 | gb. | 1
6.13 | Caurumu urbšana dzelzsbetona pārsegumā |  | Ø40 | gb. | 2
6.14 | Ugunsdrošā mastika daudzslāņu cauruļvadiem, dzelzsbetona pārseguma šķērsojuma vietā | Hilti vai alter. |  | šķērs. | 4
6.15 | Ūdensapgādes sistēmas hidrauliskā pārbaude |  |  | kpl. | 1
6.16 | Pieslēguma mezgla izveide pie ventilācijas iekārtas |  | DN15 | kpl. | 2
6.17 | Montāžas un palīgmateriāli, stiprinājumi, ugunsdrošības mastika, lentas, marķēšanas, elektrokomutācijas u.c.nepieciešamie materiāli |  |  | kpl. | 1
[11 empty] | Tiešās izmaksas kopā, t. sk. darba devēja sociālais nodoklis (24,09%) | 0 | 0 | 0 | 0 | 0
Sastādīja: vārds, uzvārds, sertifikāta Nr.
Pārbaudīja: vārds, uzvārds, sertifikāta Nr.

## K1
Būves nosaukums: |  |  |  | BIROJU ĒKAS JAUNBŪVE
Objekta nosaukums: |  |  |  | BIROJU ĒKAS JAUNBŪVE
Objekta adrese: |  |  |  | STIGU IELĀ 14, RĪGĀ
Pasūtījuma Nr.
Tāme sastādīta 2020.gada tirgus cenās, pamatojoties uz UK daļas rasējumiem. | [14 empty] | Tāmes tiešās izmaksas euro bez PVN | 0
Tāme sastādīta: 2020.gada februārī
Nr.p.k. | Būvdarbu nosaukums | Marka | Izmērs | Mērvienība | Daudzums | Vienības izmaksas | [5 empty] | Kopā uz visu apjomu
[6 empty] | Laika norma (c/h) | Darba samaksas likme (euro/h) | Darba alga (euro) | Būvizstrādājumi (euro) | Mehānismi (euro) | Kopā (euro) | Darbietilpība (c/h) | Darba alga (euro) | Būvizstrādājumi (euro) | Mehānismi (euro) | Summa (euro)
1 | Sanitārtehniskās iekārtas ēkā
1.1 | Nerūsējošās tērauda saimniecības izlietne ar sifonu, vienrokas augsto jaucējkrānu, diviem leņķveida krāniem- 1/2"-1/2" un dekoratīvām rozetēm | Franke OSMA, Oras, VIEGA vai altern | saskaņā ar AR proj. daļu | kpl. | 2
1.2 | Nerūsējošā tērauda virtuves izlietne ar sifonu, vienrokas jaucējkrānu, diviem leņķveida krāniem- 1/2"-1/2" un dekoratīvām rozetēm | Franke, VIEGA, Oras vai altern | saskaņā ar AR proj. daļu | kpl. | 6
1.3 | Mazgātne ar sifonu, vienrokas jaucējkrānu, leņķveida krāniem- 1/2"-1/2" un dekoratīvām rozetēm | Kolo, Viega, Oras vai altern | saskaņā ar AR proj. daļu | kpl. | 5
1.4 | Dubultā mazgātne ar sifoniem, vienrokas jaucējkrāniem, leņķveida krāniem, 1/2"-1/2", dekoratīvām rozetēm | Kolo, Viega, Oras vai altern | saskaņā ar AR proj. daļu | kpl. | 4
1.5 | Konsoles tipa klozetpods | Kolo vai altern | saskaņā ar AR proj. daļu | kpl. | 17
1.6 | Konsoles tipa klozetpoda vāks, cietais | Kolo vai altern | saskaņā ar AR proj. daļu | kpl. | 17
1.7 | Rāmis ar skalojamo tvertni un ūdens skalošanas mehanismu konsoles tipa klozetpodam, komplektā ar 900 kanalizācijas pievienojuma līkumu un dekoratīvo "pogu" ūdens palaišanai | Kolo vai altern | saskaņā ar AR proj. daļu | kpl. | 17
1.8 | Mazgātne cilvēkiem ar kustību traucējumiem, aprīkota ar sifonu, vienrokas jaucējkrānu, leņķveida krāniem- 1/2"-1/2" un dekoratīvām rozetēm | Kolo, Viega, Oras vai altern | saskaņā ar AR proj. daļu | kpl. | 2
1.9 | Atbalsta margas mazgātnei, cilvēkiem ar kustību traucējumiem | Kolo, Viega, Oras vai altern |  | kpl. | 2
1.10 | Klozetpods cilvēkiem ar kustību traucējumiem, aprīkots ar horizontālo izlaidi un skalojamo tvertni, leņķveida krānu 1/2" ar dekoratīvo rozeti, kanalizācijas pieslēguma veidgabalu ar dekoratīvo rozeti | Kolo vai altern | saskaņā ar AR daļu | kpl. | 2
1.11 | Atbalsta margas klozetpodam, cilvēkiem ar kustību traucējumiem | Kolo, Viega, Oras vai altern |  | kpl. | 2
1.12 | Klozetpoda vāks | Kolo vai altern | saskaņā ar AR daļu | kpl. | 2
1.13 | Trauksmes poga cilvēkiem ar kustību traucējumiem un tā elektro apsaiste |  |  | kpl. | 2
1.14 | Grīdas traps ar restīti, vertikālais, primus tipa - izšūstot noslēdzas | HL 310NPr vai altern | 123x123mm, DN50/70/110 | gb. | 2
1.15 | Taisnstūra dušas vanna ar termosu un statīvu, komplektā ar sifonu | Kolo vai altern | 800x1050mm, saskaņā ar AR daļu | kpl. | 1
1.16 | Dušas stikla siena nišā | Ravak vai altern | L=1050mm, saskaņā ar AR proj. daļu | kpl. | 1
1.17 | Dušas vienrokas jaucējkrāns ar dušas klausuli, pievadu un klausules statīvu | Oras vai altern | saskaņā ar AR proj. daļu | kpl. | 1
1.18 | Pludiņsūknis | DAB NOVA 300 vai altern. | Ø164mm, L=296, H=262/354mm, G=0,8l/s, P=5,8m | kpl. | 1
1.19 | Metināts platformu režģis SP, cinkots |  | 500x500x 30(h)mm, acs 34x38mm | gb. | 1
1.20 | Smaku droša nerūsējošā tērauda tīrīšanas lūka ar rāmi, izbūvei grīdā | ACO vai altern | 150x150mm, DN100 | kpl. | 1
1.21 | Smaku droša nerūsējošā tērauda tīrīšanas lūka ar rāmi, izbūvei grīdā | ACO vai altern | 200x200mm, DN150 | kpl. | 2
2 | Cauruļvadi gruntī
2.1 | PVC gludsienu kanalizācijas caurule ar uzmavu, SN8 | Wavin vai altern. | DN100/500 | gb. | 16
2.2 | PVC gludsienu kanalizācijas caurule ar uzmavu, SN8 | Wavin vai altern. | DN100/1000 | gb. | 21
2.3 | PVC gludsienu kanalizācijas caurule ar uzmavu, SN8 | Wavin vai altern. | DN100/2000 | gb. | 14
2.4 | PVC gludsienu kanalizācijas caurule ar uzmavu, SN8 | Wavin vai altern. | DN150/500 | gb. | 6
2.5 | PVC gludsienu kanalizācijas caurule ar uzmavu, SN8 | Wavin vai altern. | DN150/1000 | gb. | 7
2.6 | PVC gludsienu kanalizācijas caurule ar uzmavu, SN8 | Wavin vai altern. | DN150/2000 | gb. | 16
2.7 | PVC līkums ar uzmavu | Wavin vai altern. | DN100-45o | gb. | 40
2.8 | PVC līkums ar uzmavu | Wavin vai altern. | DN150-45o | gb. | 8
2.9 | PVC trejgabals ar uzmavu | Wavin vai altern. | DN100/100-45o | gb. | 9
2.10 | PVC trejgabals ar uzmavu | Wavin vai altern. | DN100/100-88o | gb. | 1
2.11 | PVC trejgabals ar uzmavu | Wavin vai altern. | DN150/100-45o | gb. | 7
2.12 | PVC trejgabals ar uzmavu | Wavin vai altern. | DN150/150-45o | gb. | 2
2.13 | PVC trejgabals ar uzmavu | Wavin vai altern. | DN150/150-88o | gb. | 2
2.14 | PVC pāreja ar uzmavu | Wavin vai altern. | DN100/50 | gb. | 4
2.15 | PVC pāreja ar uzmavu | Wavin vai altern. | DN150/100 | gb. | 1
2.16 | PVC dubultuzmava | Wavin vai altern. | DN150 | gb. | 7
2.17 | Cauruļvada blīvējums sienas šķērsojumā caurulei DN100 | ACO APLEX MONO | Ø108-112/ 200mm | gb. | 2
2.18 | Caurumu urbšana dzelzsbetona sienās |  | Ø200 | gb. | 2
2.19 | Montāžas un palīgmateriāli, stiprinājumi, ugunsdrošības mastika, lentas, marķēšanas, elektrokomutācijas u.c.nepieciešamie materiāli |  |  | kpl. | 1
3 | Cauruļvadi ēkā, stāvvadi K1-1-K1-4
3.1 | PVC gludsienu kanalizācijas caurule ar uzmavu | Wavin vai altern. | DN70/500 | gb. | 7
3.2 | PVC gludsienu kanalizācijas caurule ar uzmavu | Wavin vai altern. | DN70/1000 | gb. | 5
3.3 | PVC gludsienu kanalizācijas caurule ar uzmavu | Wavin vai altern. | DN70/2000 | gb. | 4
3.4 | PVC gludsienu kanalizācijas caurule ar uzmavu | Wavin vai altern. | DN100/250 | gb. | 1
3.5 | PVC gludsienu kanalizācijas caurule ar uzmavu, SN8 | Wavin vai altern. | DN100/500 | gb. | 16
3.6 | PVC gludsienu kanalizācijas caurule ar uzmavu, SN8 | Wavin vai altern. | DN100/1000 | gb. | 18
3.7 | PVC gludsienu kanalizācijas caurule ar uzmavu, SN8 | Wavin vai altern. | DN100/2000 | gb. | 24
3.8 | PVC līkums ar uzmavu | Wavin vai altern. | DN70-45o | gb. | 3
3.9 | PVC līkums ar uzmavu | Wavin vai altern. | DN100-45o | gb. | 12
3.10 | PVC līkums ar uzmavu | Wavin vai altern. | DN100-88o | gb. | 15
3.11 | PVC trejgabals ar uzmavu | Wavin vai altern. | DN70/50-45o | gb. | 4
3.12 | PVC trejgabals ar uzmavu | Wavin vai altern. | DN100/50-45o | gb. | 6
3.13 | PVC trejgabals ar uzmavu | Wavin vai altern. | DN100/70-45o | gb. | 2
3.14 | PVC trejgabals ar uzmavu | Wavin vai altern. | DN100/100-45o | gb. | 2
3.15 | PVC trejgabals ar uzmavu | Wavin vai altern. | DN100/100-88o | gb. | 3
3.16 | PVC krustgabals ar uzmavu | Wavin vai altern. | DN100/100/100-45o | gb. | 1
3.17 | PVC pāreja ar uzmavu | Wavin vai altern. | DN100/70 | gb. | 1
3.18 | PVC pāreja ar uzmavu | Wavin vai altern. | DN150/100 | gb. | 2
3.19 | PVC revīzija ar apaļu skrūvējamu vāku un uzmavu | Wavin vai altern. | DN70 | gb. | 1
3.20 | PVC revīzija ar apaļu skrūvējamu vāku un uzmavu | Wavin vai altern. | DN100 | gb. | 5
3.21 | PVC dubultuzmava | Wavin vai altern. | DN100 | gb. | 8
3.22 | PVC vakuumvārsts | Wavin vai altern. | DN70 | gb. | 1
3.23 | PVC cauruļvada noslēggals ar jumtiņu un ventilācijas atverēm | Wavin vai altern. | DN100 | gb. | 2
3.24 | Ugunsdrošības lenta (2h) | "FN Serviss" PFC Corofil vai altern | 110mm | gb. | 7
3.25 | Gruntēta metāla revīzijas lūka ar rāmi | Europlast RL1515 vai altern. | 150x150 | gb. | 6
3.26 | Kanalizācijas cauruļu stiprinājumi ar gumijas ieliktņiem |  | Ø110 | kpl. | 1
3.27 | Jumta pārseguma šķersojuma vietas hermetizācija |  | DN100 | gb. | 2
3.28 | Montāžas un palīgmateriāli, stiprinājumi, ugunsdrošības mastika, lentas, marķēšanas, elektrokomutācijas u.c.nepieciešamie materiāli |  |  | kpl. | 1
4 | Cauruļvadi un fasondaļas ēkā, pieslēgumi pie stāvvadiem
4.1 | PVC gludsienu kanalizācijas caurule ar uzmavu | Wavin vai altern. | DN50/250 | gb. | 8
4.2 | PVC gludsienu kanalizācijas caurule ar uzmavu | Wavin vai altern. | DN50/500 | gb. | 35
4.3 | PVC gludsienu kanalizācijas caurule ar uzmavu | Wavin vai altern. | DN50/1000 | gb. | 3
4.4 | PVC gludsienu kanalizācijas caurule ar uzmavu | Wavin vai altern. | DN50/2000 | gb. | 10
4.5 | PVC gludsienu kanalizācijas caurule ar uzmavu | Wavin vai altern. | DN70/500 | gb. | 9
4.6 | PVC gludsienu kanalizācijas caurule ar uzmavu | Wavin vai altern. | DN70/1000 | gb. | 3
4.7 | PVC gludsienu kanalizācijas caurule ar uzmavu | Wavin vai altern. | DN70/2000 | gb. | 7
4.8 | PVC gludsienu kanalizācijas caurule ar uzmavu | Wavin vai altern. | DN100/250 | gb. | 15
4.9 | PVC gludsienu kanalizācijas caurule ar uzmavu, SN8 | Wavin vai altern. | DN100/500 | gb. | 13
4.10 | PVC gludsienu kanalizācijas caurule ar uzmavu, SN8 | Wavin vai altern. | DN100/1000 | gb. | 12
4.11 | PVC gludsienu kanalizācijas caurule ar uzmavu, SN8 | Wavin vai altern. | DN100/2000 | gb. | 1
4.12 | PVC līkums ar uzmavu | Wavin vai altern. | DN50-45o | gb. | 50
4.13 | Līkums | PVC | DN50-88o | gb. | 25
4.14 | PVC līkums ar uzmavu | Wavin vai altern. | DN70-45o | gb. | 20
4.15 | PVC līkums ar uzmavu | Wavin vai altern. | DN100-15o | gb. | 2
4.16 | PVC līkums ar uzmavu | Wavin vai altern. | DN100-30o | gb. | 2
4.17 | PVC līkums ar uzmavu | Wavin vai altern. | DN100-45o | gb. | 40
4.18 | PVC līkums ar uzmavu | Wavin vai altern. | DN100-88o | gb. | 2
4.19 | PVC trejgabals ar uzmavu | Wavin vai altern. | DN50/50-45o | gb. | 2
4.20 | PVC trejgabals ar uzmavu | Wavin vai altern. | DN70/70-45o | gb. | 3
4.21 | PVC trejgabals ar uzmavu | Wavin vai altern. | DN100/50-45o | gb. | 6
4.22 | PVC trejgabals ar uzmavu | Wavin vai altern. | DN100/100-45o | gb. | 10
4.23 | PVC trejgabals ar uzmavu | Wavin vai altern. | DN100/50-88o | gb. | 2
4.24 | PVC pāreja ar uzmavu | Wavin vai altern. | DN70/50 | gb. | 2
4.25 | PVC pāreja ar uzmavu | Wavin vai altern. | DN100/50 | gb. | 10
4.26 | PVC pāreja ar uzmavu | Wavin vai altern. | DN100/70 | gb. | 1
4.27 | PVC dubultuzmava | Wavin vai altern. | DN100 | gb. | 8
4.28 | Konfix gumijas pievienojums |  | DN50/40 | gb. | 2
4.29 | Ugunsdrošības lenta (2h) | "FN Serviss" PFC Corofil vai altern | 55mm | gb. | 12
4.30 | Ugunsdrošības lenta (2h) | "FN Serviss" PFC Corofil vai altern | 82mm | gb. | 3
4.31 | Ugunsdrošības lenta (2h) | "FN Serviss" PFC Corofil vai altern | 110mm | gb. | 12
4.32 | Polipropilēna cauruļvads | Aquaterm Green pipe SDR11, PN10 vai altern. | Ø40x3,7 | m | 4
4.33 | PP-R kausējamie veidgabali | Aquaterm Green pipe vai altern. | Ø40 | kpl. | 1
4.34 | Saskrūve ar iekšējām vītnēm 1 1/4" | GF vai altern. | DN32 | gb. | 1
4.35 | Pievienojuma štuceris PVC caurulei, komplektā ar hamutu | GF vai altern. | DN32 | gb. | 2
4.36 | Aizbīdnis | GF vai altern | DN32 | gb. | 1
4.37 | Vienvirziena vārst, eiro tipa | GF vai altern | DN32 | gb. | 1
4.38 | PVC tehniskā (lokanā) caurule | Aliflex vai altern. | Ø40 | m | 3
4.43 | Montāžas un palīgmateriāli, stiprinājumi, ugunsdrošības mastika, lentas, marķēšanas, elektrokomutācijas u.c.nepieciešamie materiāli |  |  | kpl. | 1
[11 empty] | Tiešās izmaksas kopā, t. sk. darba devēja sociālais nodoklis (24,09%) | 0 | 0 | 0 | 0 | 0
Sastādīja: vārds uzvārds, sertifikāta Nr.
Pārbaudīja: vārds uzvārds , sertifikāta Nr.

## Kk
Būves nosaukums: |  |  |  | BIROJU ĒKAS JAUNBŪVE
Objekta nosaukums: |  |  |  | BIROJU ĒKAS JAUNBŪVE
Objekta adrese: |  |  |  | STIGU IELĀ 14, RĪGĀ
Pasūtījuma Nr.
Tāme sastādīta 2020.gada tirgus cenās, pamatojoties uz UK daļas rasējumiem. | [14 empty] | Tāmes tiešās izmaksas euro bez PVN | 0
Tāme sastādīta: 2020.gada februārī
Nr.p.k. | Būvdarbu nosaukums |  |  | Mērvienība | Daudzums | Vienības izmaksas | [5 empty] | Kopā uz visu apjomu
[6 empty] | Laika norma (c/h) | Darba samaksas likme (euro/h) | Darba alga (euro) | Būvizstrādājumi (euro) | Mehānismi (euro) | Kopā (euro) | Darbietilpība (c/h) | Darba alga (euro) | Būvizstrādājumi (euro) | Mehānismi (euro) | Summa (euro)
1 | Iekārtas ēkā
1.1 | Dzesēšanas sistēmu U veida kondensāta sifons DN40 ar uzpildīšanas atzaru 3/4" | H&L 136.2 vai altern | DN40 | kpl. | 5
1.2 | Gruntēta metāla revīzijas lūka ar rāmi | Europlast RL1515 vai altern. | 200x200 | gb. | 5
2 | Cauruļvadi un fasondaļas kondensāta drenāžai no dzesētājiem
2.1 | PVC gludsienu kanalizācijas caurules ar uzmavu | Wavin vai altern. | DN32 | m | 350
2.2 | PVC gludsienu kanalizācijas caurules ar uzmavu | Wavin vai altern. | DN40 | m | 60
2.3 | PVC cauruļu veidgabali | Wavin vai altern. |  | kpl. | 1
2.5 | Montāžas un palīgmateriāli, stiprinājumi, ugunsdrošības mastika, lentas, marķēšanas, elektrokomutācijas u.c.nepieciešamie materiāli |  |  | kpl. | 1
3 | Cauruļvadi un fasondaļas kondensāta drenāžas sist. pieslēgumiem pie K1
3.1 | PVC gludsienu kanalizācijas caurule ar uzmavu | Wavin vai altern. | DN50/500 | gb. | 4
3.2 | PVC gludsienu kanalizācijas caurule ar uzmavu | Wavin vai altern. | DN50/1000 | gb. | 2
3.3 | PVC gludsienu kanalizācijas caurule ar uzmavu | Wavin vai altern. | DN50/2000 | gb. | 2
3.4 | PVC līkums ar uzmavu | Wavin vai altern. | DN50-45o | gb. | 10
3.5 | PVC trejgabals ar uzmavu | Wavin vai altern. | DN50/50-45o | gb. | 1
3.6 | PVC trejgabals ar uzmavu | Wavin vai altern. | DN70/50-45o | gb. | 1
3.7 | PVC pāreja ar uzmavu | Wavin vai altern. | DN50/40 | gb. | 5
3.8 | PVC pāreja ar uzmavu | Wavin vai altern. | DN100/50 | gb. | 1
3.9 | Montāžas un palīgmateriāli, stiprinājumi, ugunsdrošības mastika, lentas, marķēšanas, elektrokomutācijas u.c.nepieciešamie materiāli |  |  | kpl. | 1
[11 empty] | Tiešās izmaksas kopā, t. sk. darba devēja sociālais nodoklis (24,09%) | 0 | 0 | 0 | 0 | 0
Sastādīja: vārds, uzvārds, sertifikāta Nr.
Pārbaudīja: vārds, uzvārds, sertifikāta Nr.

## K2
Būves nosaukums: |  |  |  | BIROJU ĒKAS JAUNBŪVE
Objekta nosaukums: |  |  |  | BIROJU ĒKAS JAUNBŪVE
Objekta adrese: |  |  |  | STIGU IELĀ 14, RĪGĀ
Pasūtījuma Nr.
Tāme sastādīta 2020.gada tirgus cenās, pamatojoties uz UK daļas rasējumiem. | [14 empty] | Tāmes tiešās izmaksas euro bez PVN | 0
Tāme sastādīta: 2020.gada februārī
Nr.p.k. | Būvdarbu nosaukums |  |  | Mērvienība | Daudzums | Vienības izmaksas | [5 empty] | Kopā uz visu apjomu
[6 empty] | Laika norma (c/h) | Darba samaksas likme (euro/h) | Darba alga (euro) | Būvizstrādājumi (euro) | Mehānismi (euro) | Kopā (euro) | Darbietilpība (c/h) | Darba alga (euro) | Būvizstrādājumi (euro) | Mehānismi (euro) | Summa (euro)
1 | Iekārtas
1.1 | Vertikāla pieslēguma lietus ūdens savācējs ar lapu uztvērēju, siltumizolāciju, bitumena hidroizolācijas iestrādes elementu, salizturīgs un ar elektroapsildes elementu | HL 62.1H/1 vai altern | DN100 | gb. | 6
1.2 | Lietus notekcauruļu savācošā piltuve ar revīzijas lūku un lapu uztvērēju, PP | HL 660/2 vai altern | DN125/100 | gb. | 2
1.3 | 8m pašregulējošs apsildes elektrokabelis PC un ķeta cauruļvadu apsildei no iekšpuses, komplektā ar montāžas piederumiem un palīgmateriāliem | DEVIiceguard 18 vai altern | L=8m, 230V, 144W | kpl. | 4
1.4 | Gruntēta metāla revīzijas lūka ar rāmi | Europlast RL2020 vai altern. | 200x200 | gb. | 4
2 | PVC cauruļvadu sistēma
2.1 | PVC gludsienu kanalizācijas caurule ar uzmavu | Wavin vai altern. | DN100 (Ø110x3,2), L=0,5m | gb. | 4
2.2 | PVC gludsienu kanalizācijas caurule ar uzmavu | Wavin vai altern. | DN100 (Ø110x3,2), L=1m | gb. | 4
2.3 | PVC gludsienu kanalizācijas caurule ar uzmavu | Wavin vai altern. | DN100 (Ø110x3,2), L=2m | gb. | 6
2.4 | PVC līkums ar uzmavu | Wavin vai altern. | DN100-45o | gb. | 8
2.5 | PVC līkums ar uzmavu | Wavin vai altern. | DN100-88o | gb. | 2
2.6 | PVC trejgabals ar uzmavu | Wavin vai altern. | DN100/100-88o | gb. | 2
2.7 | Kanalizācijas caurules PVC pāreja, ieguldīšanai gruntī | Wavin vai altern. | DN150/100 | gb. | 2
2.8 | PVC savienojošais veidgabals ar ķeta cauruli |  | DN150 | gb. | 2
2.9 | PVC uzmavas korķis |  | DN100 | gb. | 2
2.10 | Montāžas un palīgmateriāli, stiprinājumi, ugunsdrošības mastika, lentas, marķēšanas, elektrokomutācijas u.c.nepieciešamie materiāli |  |  | kpl. | 1
3 | Ķeta cauruļvadu sistēma
3.1 | Kaltā ķeta cauruļvads, izbūvei ēkā | Saint-Gobain Pam-Global S (SML) vai altern. | DN100, L=3m | gb. | 19
3.2 | Kaltā ķeta cauruļvads, izbūvei gruntī | Saint-Gobain Pam-Global C (TML) vai altern. | DN100, L=3m | gb. | 7
3.3 | Kaltā ķeta cauruļvads, izbūvei gruntī | Saint-Gobain Pam-Global C (TML) vai altern. | DN150, L=3m | m | 16
3.4 | Kaltā ķeta līkums 45o | Saint-Gobain Pam-Global S (SML) vai altern. | DN100 | gb. | 25
3.5 | Kaltā ķeta līkums 90o | Saint-Gobain Pam-Global S (SML) vai altern. | DN100 | gb. | 4
3.6 | Kaltā ķeta trejgabals | Saint-Gobain Pam-Global S (SML) vai altern. | DN100/DN100-88o | gb. | 2
3.7 | Kaltā ķeta līkums 15o | Saint-Gobain Pam-Global C (TML) vai altern. | DN150 | gb. | 1
3.8 | Kaltā ķeta līkums 45o | Saint-Gobain Pam-Global C (TML) vai altern. | DN100 | gb. | 16
3.9 | Kaltā ķeta līkums 45o | Saint-Gobain Pam-Global C (TML) vai altern. | DN150 | gb. | 4
3.10 | Kaltā ķeta trejgabals | Saint-Gobain Pam-Global C (TML) vai altern. | DN150/DN100-45o | gb. | 4
3.11 | Kaltā ķeta kompensējošā īscaurule - uzmava | Saint-Gobain Pam-Global S (SML) vai altern. | DN100 | gb. | 4
3.12 | Kaltā ķeta īscaurule ar atbalsta gredzenu, komplektā ar stiprinājuma skavu un sienas atbalsta profilu | Saint-Gobain Pam-Global S (SML) vai altern. | DN100 | gb. | 6
3.13 | Revīzija ar apaļu atvērumu un divām vāka stiprinājuma skrūvēm | Saint-Gobain Pam-Global S vai altern. | DN100 | gb. | 4
3.14 | Konfix gumijas savienojums | Saint-Gobain Pam-Global vai altern. | DN100 | gb. | 4
3.15 | CV savienojošā skava | Saint-Gobain Pam-Global HES vai altern. | DN100 | gb. | 90
3.16 | CV savienojošā skavas fiksācijas elements Krale | Saint-Gobain Pam-Global vai altern. | DN100 | gb. | 90
3.17 | CONZIS savienojošā skava, izbūvei gruntī | Saint-Gobain Pam-Global Conzis vai altern. | DN100 | gb. | 30
3.18 | CONZIS savienojošā skava, izbūvei gruntī | Saint-Gobain Pam-Global Conzis vai altern. | DN150 | gb. | 25
3.19 | Porainās gumijas pretkondensāta izolācijas čaulas | K-Flex vai altern. | 114x13 | m | 50
3.20 | Cauruma izveide dzelzsbetona sienā |  | d=150 | gb. | 2
3.21 | Montāžas un palīgmateriāli, stiprinājumi, ugunsdrošības mastika, lentas, marķēšanas, elektrokomutācijas u.c.nepieciešamie materiāli |  |  | kpl. | 1
[11 empty] | Tiešās izmaksas kopā, t. sk. darba devēja sociālais nodoklis (24,09%) | 0 | 0 | 0 | 0 | 0
Sastādīja: vārds, uzvārds, sertifikāta Nr.
Pārbaudīja: vārds, uzvārds, sertifikāta Nr.

## K3
Būves nosaukums: |  |  |  | BIROJU ĒKAS JAUNBŪVE
Objekta nosaukums: |  |  |  | BIROJU ĒKAS JAUNBŪVE
Objekta adrese: |  |  |  | STIGU IELĀ 14, RĪGĀ
Pasūtījuma Nr.
Tāme sastādīta 2020.gada tirgus cenās, pamatojoties uz UK daļas rasējumiem. | [14 empty] | Tāmes tiešās izmaksas euro bez PVN | 0
Tāme sastādīta: 2020.gada februārī
Nr.p.k. | Būvdarbu nosaukums |  |  | Mērvienība | Daudzums | Vienības izmaksas | [5 empty] | Kopā uz visu apjomu
[6 empty] | Laika norma (c/h) | Darba samaksas likme (euro/h) | Darba alga (euro) | Būvizstrādājumi (euro) | Mehānismi (euro) | Kopā (euro) | Darbietilpība (c/h) | Darba alga (euro) | Būvizstrādājumi (euro) | Mehānismi (euro) | Summa (euro)
1 | Virtuves tehnoloģiskās iekārtas
1.1 | Virtuves tehnoloģisko iekārtu pieslēgums pie kanalizācijas sistēmas |  |  | kpl. | 11
1.2 | Traps grīdas ar vertikālo izlaidi, nerūsējošā tērauda ar nerūsējošā tērauda resti virtuvēm | ACO EG vai alternatīvs | DN100 | kpl. | 1
1.3 | Smaku droša nerūsējošā tērauda tīrīšanas lūka ar rāmi, izbūvei grīdā | ACO vai altern | 150x150mm, DN100 | kpl. | 1
2 | Cauruļvadi gruntī
2.1 | PVC gludsienu kanalizācijas caurule ar uzmavu, SN8 | Wavin vai altern. | DN100/500 | gb. | 12
2.2 | PVC gludsienu kanalizācijas caurule ar uzmavu, SN8 | Wavin vai altern. | DN100/1000 | gb. | 17
2.3 | PVC gludsienu kanalizācijas caurule ar uzmavu, SN8 | Wavin vai altern. | DN100/2000 | gb. | 13
2.4 | PVC līkums ar uzmavu | Wavin vai altern. | DN100-15o | gb. | 1
2.5 | PVC līkums ar uzmavu | Wavin vai altern. | DN100-45o | gb. | 32
2.6 | PVC trejgabals ar uzmavu | Wavin vai altern. | DN100/100-45o | gb. | 8
2.7 | PVC dubultuzmava | Wavin vai altern. | DN100 | gb. | 5
2.8 | PVC revīzija ar apaļu skrūvējamu vāku un uzmavu | Wavin vai altern. | DN100 | gb. | 1
2.9 | Cauruļvada blīvējums sienas šķērsojumā caurulei DN100 | ACO APLEX MONO | Ø108-112/ 200mm | gb. | 3
2.10 | Caurumu urbšana dzelzsbetona sienās |  | Ø150 | gb. | 3
2.11 | Montāžas un palīgmateriāli, stiprinājumi, ugunsdrošības mastika, lentas, marķēšanas, elektrokomutācijas u.c.nepieciešamie materiāli |  |  | kpl. | 1
3 | Cauruļvadi ēkā
3.1 | PVC gludsienu kanalizācijas caurule ar uzmavu | Wavin vai altern. | DN50/250 | gb. | 10
3.2 | PVC gludsienu kanalizācijas caurule ar uzmavu | Wavin vai altern. | DN50/500 | gb. | 4
3.3 | PVC gludsienu kanalizācijas caurule ar uzmavu, SN8 | Wavin vai altern. | DN100/500 | gb. | 5
3.4 | PVC gludsienu kanalizācijas caurule ar uzmavu, SN8 | Wavin vai altern. | DN100/1000 | gb. | 6
3.5 | PVC gludsienu kanalizācijas caurule ar uzmavu, SN8 | Wavin vai altern. | DN100/2000 | gb. | 6
3.6 | PVC līkums ar uzmavu | Wavin vai altern. | DN50-45o | gb. | 20
3.7 | PVC līkums ar uzmavu | Wavin vai altern. | DN50-88o | gb. | 7
3.8 | PVC līkums ar uzmavu | Wavin vai altern. | DN100-45o | gb. | 2
3.9 | PVC trejgabals ar uzmavu | Wavin vai altern. | DN100/50-45o | gb. | 2
3.10 | PVC pāreja ar uzmavu | Wavin vai altern. | DN100/50 | gb. | 8
3.11 | PVC revīzija ar apaļu skrūvējamu vāku un uzmavu | Wavin vai altern. | DN100 | gb. | 2
3.12 | PVC dubultuzmava | Wavin vai altern. | DN50 | gb. | 6
3.13 | PVC cauruļvada noslēggals ar jumtiņu un ventilācijas atverēm | Wavin vai altern. | DN100 | gb. | 1
3.14 | Kanalizācijas cauruļu stiprinājumi ar gumijas ieliktņiem |  | Ø110 | kpl. | 1
3.15 | Jumta pārseguma šķersojuma vietas hermetizācija |  | DN100 | gb. | 1
3.16 | Ugunsdrošības lenta (2h) | "FN Serviss" PFC Corofil vai altern | 110mm | gb. | 1
3.17 | Montāžas un palīgmateriāli, stiprinājumi, ugunsdrošības mastika, lentas, marķēšanas, elektrokomutācijas u.c.nepieciešamie materiāli |  |  | kpl. | 1
[11 empty] | Tiešās izmaksas kopā, t. sk. darba devēja sociālais nodoklis (24,09%) | 0 | 0 | 0 | 0 | 0
Sastādīja: vārds, uzvārds, sertifikāta Nr.
Pārbaudīja: vārds, uzvārds, sertifikāta Nr.

## APK
Būves nosaukums: |  |  | BIROJU ĒKAS JAUNBŪVE
Objekta nosaukums: |  |  | BIROJU ĒKAS JAUNBŪVE
Objekta adrese: |  |  | STIGU IELĀ 14, RĪGĀ
Pasūtījuma Nr.
Tāme sastādīta 2020.gada tirgus cenās, pamatojoties uz AVK daļas rasējumiem. | [13 empty] | Tāmes tiešās izmaksas euro bez PVN | 0
Tāme sastādīta: 2020.gada februārī
Nr.p.k. | Būvdarbu nosaukums |  | Mērvienība | Daudzums | Vienības izmaksas | [5 empty] | Kopā uz visu apjomu
[5 empty] | Laika norma (c/h) | Darba samaksas likme (euro/h) | Darba alga (euro) | Būvizstrādājumi (euro) | Mehānismi (euro) | Kopā (euro) | Darbietilpība (c/h) | Darba alga (euro) | Būvizstrādājumi (euro) | Mehānismi (euro) | Summa (euro)
1 | Siltummezgla siltumapgādes sistēma T1T2 apkalpo 1., 2.,3. un 4. stāvu (Siltumnesējs - ūdens; 70/50°C)
1.1 | Apkures maģistrāles cirkulācijas sūknis | "DAB" EVOPLUS 60/180; L=1.70m3/h; H=40 kPa; Nel=35W | gb. | 1
1.2 | Sūkņa elektroinstalācija | 230V/1~ | kpl. | 1
1.3 | Ventilācijas kalorīferu maģistrāles cirkulācijas sūknis | "DAB" EVOPLUS 60/180; L=3.56 m3/h; H=40 kPa; Nel=100W | gb. | 1
1.4 | Sūkņa elektroinstalācija | 230V/1~ | kpl. | 1
1.5 | Siltās grīdas siltumapgādes loka sūknis | "DAB" EVOSTA3 60/180; G=1.60 m3/h, 30 kPa Nel=35W | gb. | 1
1.6 | Sūkņa elektroinstalācija | 230V/1~ | kpl. | 1
1.7 | Karstā ūdens siltumapgādes loka sūknis | "DAB" EVOSTA3 80/180; G=1.63 m3/h, 57 kPa Nel=55W | gb. | 1
1.8 | Sūkņa elektroinstalācija | 230V/1~ | kpl. | 1
1.9 | Karstā ūdens cirkulācijas sūknis | "WILO" STAR-Z 25/6-180 | gb. | 1
1.10 | Sūkņa elektroinstalācija | 230V/1~ | kpl. | 1
1.11 | 3-gaitas vārsts ar piedziņu | VRG 3- 20; kvs 6.3 | gb. | 1
1.12 | Turpgaitas temperatūras devējs |  | gb. | 4
1.13 | Karstā ūdens tvertne | "Dražice" OKC 500NTRR/BP | gb. | 1
1.14 | Izplešanās tvertne | "ELBI" D24; 24L; 10 bar | gb. | 1
1.15 | Drošības vārsts | 10 bar | gb. | 1
1.16 | Sistēmas uzpildīšanas pretvārsts | DN15 | gb. | 2
1.17 | Lodveida vārsts ar plombi | DN20 | gb. | 2
1.18 | Sūkņu vadības automātika | " Danfoss" ECL Comfort 310 | gb. | 1
1.19 | Regulatora ECL pamatne | BP ECL 310 | gb. | 1
1.20 | Automātikas programma | ECL 310 A376 | gb. | 1
1.21 | Vadības automātika elektroinstalācija | 230V/1~ | kpl. | 1
1.22 | Manometrs P=0-6bar | DN15 | gb. | 6
1.23 | Termometrs ar čaulu un noslēgventili T=0-1000C | DN15 | gb. | 6
1.24 | Drošības vārsts | 3 bar | gb. | 1
1.25 | Izplešanās tvertne apkures sistēmai | "ELBI" ERCE 200 ; V=200L; 10 bar | gb. | 1
1.26 | Balansējošais vārsts | DN32 | gb. | 1
1.27 | Balansējošais vārsts | DN40 | gb. | 2
1.28 | Lodveida vārsts | DN20 | gb. | 2
1.29 | Lodveida vārsts | DN25 | gb. | 4
1.30 | Lodveida vārsts | DN40 | gb. | 4
1.31 | Lodveida vārsts | DN50 | gb. | 6
1.32 | Lodveida vārsts | DN65 | gb. | 3
1.33 | Vienvirziena vārsts | DN20 | gb. | 1
1.34 | Vienvirziena vārsts | DN32 | gb. | 2
1.33 | Vienvirziena vārsts | DN25 | gb. | 2
1.35 | Vienvirziena vārsts | DN40 | gb. | 1
1.36 | Vienvirziena vārsts | DN50 | gb. | 2
1.37 | Mehniskais filtrs | DN65 | gb. | 1
1.38 | Iztukšošanas vārsts | DN15 | gb. | 7
1.39 | Automātiskais atgaisotājs | DN15 | gb. | 6
1.40 | Siltumapgādes siltummainis | XB12L-1-70 G5/4 | gb. | 1
1.41 | Siltummaiņa izolācija | Ins EPP XB12 H:90-120 M:80-112 L:70-92 | gb. | 1
1.42 | Siltummaiņa montāžas stiprinājumi | XB12 | gb. | 1
1.43 | "Uponor" MLC daudzslāņu presējamā caurule ar presējamiem veidgabaliem | Ø25x2.5 | m | 10
1.44 | "Uponor" MLC daudzslāņu presējamā caurule ar presējamiem veidgabaliem | Ø40x4.0 | m | 10
1.45 | "Viega" Prestabo presējamā tērauda caurule ar presējamiem veidgabaliem | Ø35x1.5 | m | 8
1.46 | "Viega" Prestabo presējamā tērauda caurule ar presējamiem veidgabaliem | Ø42x1.5 | m | 10
1.47 | "Viega" Prestabo presējamā tērauda caurule ar presējamiem veidgabaliem | Ø54x2.0 | m | 15
1.48 | Melna tērauda metināma caurule (kolektors) | DN65 | m | 25
1.49 | Siltumizolācija ar vates čaulu | "Isover" KK-ALC Ø35/20; b=20 mm | m | 8
1.50 | Siltumizolācija ar vates čaulu | "Isover" KK-ALC Ø42/20; b=20 mm | m | 10
1.51 | Siltumizolācija ar vates čaulu | "Isover" KK-ALC Ø54/20; b=20 mm | m | 15
1.52 | Siltumizolācija ar vates čaulu | "Isover" KK-ALC Ø70/30; b=30 mm | m | 25
1.53 | Pievienojums kanalizācijas sistēmai | Ø32 | kpl. | 1
1.54 | Apkures sistēmas papildināšanas caurule | Polietilena PE D20x2.0 | kpl. | 1
1.55 | Pieslēgšanās esošām apkures maģistrālēm |  | kpl. | 1
1.56 | Cauruļvadu veidgabali un fasondaļas |  | kpl. | 1
1.57 | Montāžas un palīgmateriāli, stiprinājumi, balsti, ugunsdrošības mastika, lentas, marķēšanas, elektrokomutācijas u.c.nepieciešamie materiāli |  | kpl. | 1
2 | Radiatoru apkures maģistrāle T11T21(siltumnesējs ūdens; 70/50°C)
2.1 | "Uponor" MLC daudzslāņu presējamā caurule ar presējamiem veidgabaliem | Ø20x2.25 | m | 8
2.2 | "Uponor" MLC daudzslāņu presējamā caurule ar presējamiem veidgabaliem | Ø25x2.5 | m | 305
2.3 | "Uponor" MLC daudzslāņu presējamā caurule ar presējamiem veidgabaliem | Ø32x3.0 | m | 110
2.4 | "Viega" Prestabo presējamā tērauda caurule ar presējamiem veidgabaliem | Ø28x1.5 | m | 10
2.5 | "Viega" Prestabo presējamā tērauda caurule ar presējamiem veidgabaliem | Ø35x1.5 | m | 10
2.6 | "Viega" Prestabo presējamā tērauda caurule ar presējamiem veidgabaliem | Ø42x1.5 | m | 10
2.7 | "Viega" Prestabo presējamā tērauda caurule ar presējamiem veidgabaliem | Ø54x2.0 | m | 20
2.8 | Siltumizolācija | Tubolit DG Ø20/13; b=13 mm | m | 8
2.9 | Siltumizolācija | Tubolit DG Ø25/13; b=13 mm | m | 305
2.10 | Siltumizolācija | Tubolit DG Ø35/13; b=13 mm | m | 110
2.11 | Siltumizolācija ar vates čaulu | "Isover" KK-ALC Ø28/20; b=20 mm | m | 10
2.12 | Siltumizolācija ar vates čaulu | "Isover" KK-ALC Ø35/20; b=20 mm | m | 10
2.13 | Siltumizolācija ar vates čaulu | "Isover" KK-ALC Ø42/20; b=20 mm | m | 10
2.14 | Siltumizolācija ar vates čaulu | "Isover" KK-ALC Ø54/20; b=20 mm | m | 20
2.15 | Tērauda radiators komplektā ar atgaisotāju, izlaides ventili, korķi, termovārstu, sānu pieslēgumu un sienas stiprinājumiem | "Purmo " 22x300x500 | kpl. | 1
2.16 | Tērauda radiators komplektā ar atgaisotāju, izlaides ventili, korķi, termovārstu, sānu pieslēgumu un sienas stiprinājumiem | "Purmo " 22x400x500 | kpl. | 2
2.17 | Radiatoru regulējošais vārsts | "Danfoss" FJVR DN15 | gb. | 3
2.18 | Radiatoru regulējošais vārsts | "Danfoss" RVL-s DN15 | gb. | 3
2.19 | Radiatora termogalva | "Danfoss" RA2000 | gb. | 3
2.20 | "Uponor" MLC daudzslāņu presējamā caurule ar presējamiem veidgabaliem | Ø16x2.0 | m | 21
2.21 | "Uponor" MLC daudzslāņu presējamā caurule ar presējamiem veidgabaliem | Ø20x2.25 | m | 15
2.22 | Siltumizolācija pagraba radiatoru trasei | Tubolit DG Ø20/13; b=13 mm | m | 36
2.23 | Cauruļvadu veidgabali un fasondaļas |  | kpl. | 1
2.24 | Montāžas un palīgmateriāli, stiprinājumi, balsti, ugunsdrošības mastika, lentas, marķēšanas, elektrokomutācijas u.c.nepieciešamie materiāli |  | kpl. | 1
3 | Radiatoru apkures kolektors AK-1
3.1 | Apkures kolektoru AK-1 cirkulācijas sūknis | "Wilo" Yonos Pico 15/1-4; Q=3.84 kW; H=20 kPa; Nel=20W | gb. | 1
3.2 | Apkures kolektoru cirkulācijas sūkņu elektroinstalācija | 230V/1~ | kpl. | 1
3.3 | Sienā iebūvējams kolektora skapis | 7 kontūri | gb. | 1
3.4 | Kolektora stiprināšanas skavas |  | pāris | 1
3.5 | Sadalītājs ar plūsmas mērītājiem | 7 kontūri | kpl. | 1
3.6 | Savienojuma modulis |  | gb. | 1
3.7 | Izpildmehānismi |  | gb. | 7
3.8 | Pievienojumi pie kolektora | 16x1.9/2.0-G3/4" | gb. | 14
3.9 | Caurules līkuma turētājs | Ø16 | gb. | 14
3.10 | Tērauda radiators komplektā ar atgaisotāju, izlaides ventili, korķi, termovārstu, apakšējo pieslēgumu un sienas stiprinājumiem | "Arbonia " 2V 2180-72V 1800x720 | kpl. | 1
3.11 | Tērauda radiators komplektā ar atgaisotāju, izlaides ventili, korķi, termovārstu, apakšējo pieslēgumu un sienas stiprinājumiem | "Arbonia " 3V 3019-112V 190x1120 | kpl. | 1
3.12 | Tērauda radiators komplektā ar atgaisotāju, izlaides ventili, korķi, termovārstu, apakšējo pieslēgumu un sienas stiprinājumiem | "Arbonia " 3V 3019-121V 190x1215 | kpl. | 1
3.13 | Tērauda radiators komplektā ar atgaisotāju, izlaides ventili, korķi, termovārstu, apakšējo pieslēgumu un sienas stiprinājumiem | "Arbonia " 3V 3019-85V 190x850 | kpl. | 2
3.14 | Tērauda radiators komplektā ar atgaisotāju, izlaides ventili, korķi, termovārstu, apakšējo pieslēgumu un sienas stiprinājumiem | "Arbonia " 3V 3019-99V 190x990 | kpl. | 2
3.15 | Radiatoru regulējošais vārsts (H-grupa) | "Danfoss" VHS DN15 | gb. | 7
3.16 | Radiatora termogalva (Hroms) | "Danfoss" RAX | gb. | 7
3.17 | Telpas termostats |  | gb. | 1
3.18 | "Uponor" MLC daudzslāņu presējamā caurule ar presējamiem veidgabaliem | Ø16x2.0 | m | 200
3.19 | Siltumizolācija | Tubolit DG Ø15/13; b=13 mm | m | 200
3.20 | Lodveida vārsts | DN20 | gb. | 1
3.21 | Balansēšanas vārsts | "Danfoss" MSV-B 15 | gb. | 1
3.22 | Tehnisko atvērumu veidošana un aizdare |  | kpl. | 1
3.23 | Cauruļvadu veidgabali un fasondaļas |  | kpl. | 1
3.24 | Montāžas un palīgmateriāli, stiprinājumi, balsti, ugunsdrošības mastika, lentas, marķēšanas, elektrokomutācijas u.c.nepieciešamie materiāli |  | kpl. | 1
4 | Radiatoru apkures kolektors AK-2
4.1 | Apkures kolektoru AK-1 cirkulācijas sūknis | "Wilo" Yonos Pico 15/1-4; Q=2.87 kW; H=20 kPa; Nel=20W | gb. | 1
4.2 | Apkures kolektoru cirkulācijas sūkņu elektroinstalācija | 230V/1~ | kpl. | 1
4.3 | Sienā iebūvējams kolektora skapis | 9 kontūri | gb. | 1
4.4 | Kolektora stiprināšanas skavas |  | pāris | 1
4.5 | Sadalītājs ar plūsmas mērītājiem | 9 kontūri | kpl. | 1
4.6 | Savienojuma modulis |  | gb. | 1
4.7 | Izpildmehānismi |  | gb. | 9
4.8 | Pievienojumi pie kolektora | 16x1.9/2.0-G3/4" | gb. | 18
4.9 | Caurules līkuma turētājs | Ø16 | gb. | 18
4.10 | Tērauda radiators komplektā ar atgaisotāju, izlaides ventili, korķi, termovārstu, apakšējo pieslēgumu un sienas stiprinājumiem | "Arbonia " 3V 3019-139V 190x1390 | kpl. | 1
4.11 | Tērauda radiators komplektā ar atgaisotāju, izlaides ventili, korķi, termovārstu, apakšējo pieslēgumu un sienas stiprinājumiem | "Arbonia " 3V 3019-58V 190x580 | kpl. | 1
4.12 | Tērauda radiators komplektā ar atgaisotāju, izlaides ventili, korķi, termovārstu, apakšējo pieslēgumu un sienas stiprinājumiem | "Arbonia " 3V 3019-76V 190x760 | kpl. | 1
4.13 | Tērauda radiators komplektā ar atgaisotāju, izlaides ventili, korķi, termovārstu, apakšējo pieslēgumu un sienas stiprinājumiem | "Arbonia " 3V 3019-81V 190x810 | kpl. | 1
4.14 | Tērauda radiators komplektā ar atgaisotāju, izlaides ventili, korķi, termovārstu, apakšējo pieslēgumu un sienas stiprinājumiem | "Arbonia " 3V 3019-85V 190x850 | kpl. | 1
4.15 | Tērauda radiators komplektā ar atgaisotāju, izlaides ventili, korķi, termovārstu, apakšējo pieslēgumu un sienas stiprinājumiem | "Arbonia " 3V 3019-90V 190x900 | kpl. | 3
4.16 | Tērauda radiators komplektā ar atgaisotāju, izlaides ventili, korķi, termovārstu, apakšējo pieslēgumu un sienas stiprinājumiem | "Arbonia " 3V 3019-94V 190x940 | kpl. | 1
4.17 | Radiatoru regulējošais vārsts (H-grupa) | "Danfoss" VHS DN15 | gb. | 9
4.18 | Radiatora termogalva (Hroms) | "Danfoss" RAX | gb. | 9
4.19 | Telpas termostats |  | gb. | 1
4.20 | "Uponor" MLC daudzslāņu presējamā caurule ar presējamiem veidgabaliem | Ø16x2.0 | m | 250
4.21 | Siltumizolācija | Tubolit DG Ø15/13; b=13 mm | m | 250
4.22 | Lodveida vārsts | DN20 | gb. | 1
4.23 | Balansēšanas vārsts | "Danfoss" MSV-B 15 | gb. | 1
4.24 | Tehnisko atvērumu veidošana un aizdare |  | kpl. | 1
4.25 | Cauruļvadu veidgabali un fasondaļas |  | kpl. | 1
4.26 | Montāžas un palīgmateriāli, stiprinājumi, balsti, ugunsdrošības mastika, lentas, marķēšanas, elektrokomutācijas u.c.nepieciešamie materiāli |  | kpl. | 1
5 | Radiatoru apkures kolektors AK-3
5.1 | Apkures kolektoru AK-1 cirkulācijas sūknis | "Wilo" Yonos Pico 15/1-4; Q=4.09 kW; H=20 kPa; Nel=20W | gb. | 1
5.2 | Apkures kolektoru cirkulācijas sūkņu elektroinstalācija | 230V/1~ | kpl. | 1
5.3 | Sienā iebūvējams kolektora skapis | 11 kontūri | gb. | 1
5.4 | Kolektora stiprināšanas skavas |  | pāris | 1
5.5 | Sadalītājs ar plūsmas mērītājiem | 11 kontūri | kpl. | 1
5.6 | Savienojuma modulis |  | gb. | 1
5.7 | Izpildmehānismi |  | gb. | 11
5.8 | Pievienojumi pie kolektora | 16x1.9/2.0-G3/4" | gb. | 22
5.9 | Caurules līkuma turētājs | Ø16 | gb. | 22
5.10 | Tērauda radiators komplektā ar atgaisotāju, izlaides ventili, korķi, termovārstu, apakšējo pieslēgumu un sienas stiprinājumiem | "Arbonia " 2V 2019-202V 190x2020 | kpl. | 1
5.11 | Tērauda radiators komplektā ar atgaisotāju, izlaides ventili, korķi, termovārstu, apakšējo pieslēgumu un sienas stiprinājumiem | "Arbonia " 2V 2019-108V 190x1080 | kpl. | 1
5.12 | Tērauda radiators komplektā ar atgaisotāju, izlaides ventili, korķi, termovārstu, apakšējo pieslēgumu un sienas stiprinājumiem | "Arbonia " 2V 2019-76V 190x760 | kpl. | 4
5.13 | Tērauda radiators komplektā ar atgaisotāju, izlaides ventili, korķi, termovārstu, apakšējo pieslēgumu un sienas stiprinājumiem | "Arbonia " 2V 2019-90V 190x900 | kpl. | 4
5.14 | Tērauda radiators komplektā ar atgaisotāju, izlaides ventili, korķi, termovārstu, apakšējo pieslēgumu un sienas stiprinājumiem | "Arbonia " 2V 2180-72V 1800x720 | kpl. | 1
5.15 | Radiatoru regulējošais vārsts (H-grupa) | "Danfoss" VHS DN15 | gb. | 11
5.16 | Radiatora termogalva (Hroms) | "Danfoss" RAX | gb. | 11
5.17 | Telpas termostats |  | gb. | 1
5.18 | "Uponor" MLC daudzslāņu presējamā caurule ar presējamiem veidgabaliem | Ø16x2.0 | m | 290
5.19 | Siltumizolācija | Tubolit DG Ø15/13; b=13 mm | m | 290
5.20 | Lodveida vārsts | DN20 | gb. | 1
5.21 | Balansēšanas vārsts | "Danfoss" MSV-B 15 | gb. | 1
5.22 | Tehnisko atvērumu veidošana un aizdare |  | kpl. | 1
5.23 | Cauruļvadu veidgabali un fasondaļas |  | kpl. | 1
5.24 | Montāžas un palīgmateriāli, stiprinājumi, balsti, ugunsdrošības mastika, lentas, marķēšanas, elektrokomutācijas u.c.nepieciešamie materiāli |  | kpl. | 1
6 | Radiatoru apkures kolektors AK-4
6.1 | Apkures kolektoru AK-1 cirkulācijas sūknis | "Wilo" Yonos Pico 15/1-4; Q=1.89 kW; H=20 kPa; Nel=20W | gb. | 1
6.2 | Apkures kolektoru cirkulācijas sūkņu elektroinstalācija | 230V/1~ | kpl. | 1
6.3 | Sienā iebūvējams kolektora skapis | 7 kontūri | gb. | 1
6.4 | Kolektora stiprināšanas skavas |  | pāris | 1
6.5 | Sadalītājs ar plūsmas mērītājiem | 7 kontūri | kpl. | 1
6.6 | Savienojuma modulis |  | gb. | 1
6.7 | Izpildmehānismi |  | gb. | 7
6.8 | Pievienojumi pie kolektora | 16x1.9/2.0-G3/4" | gb. | 14
6.9 | Caurules līkuma turētājs | Ø16 | gb. | 14
6.10 | Tērauda radiators komplektā ar atgaisotāju, izlaides ventili, korķi, termovārstu, apakšējo pieslēgumu un sienas stiprinājumiem | "Arbonia " 2V 2019-112V 190x1120 | kpl. | 3
6.11 | Tērauda radiators komplektā ar atgaisotāju, izlaides ventili, korķi, termovārstu, apakšējo pieslēgumu un sienas stiprinājumiem | "Arbonia " 2V 2019-90V 190x900 | kpl. | 1
6.12 | Tērauda radiators komplektā ar atgaisotāju, izlaides ventili, korķi, termovārstu, apakšējo pieslēgumu un sienas stiprinājumiem | "Arbonia " 2V 2019-99V 190x990 | kpl. | 2
6.13 | Tērauda radiators komplektā ar atgaisotāju, izlaides ventili, korķi, termovārstu, apakšējo pieslēgumu un sienas stiprinājumiem | "Arbonia " 3V 3019-85V 190x850 | kpl. | 1
6.14 | Radiatoru regulējošais vārsts (H-grupa) | "Danfoss" VHS DN15 | gb. | 7
6.15 | Radiatora termogalva (Hroms) | "Danfoss" RAX | gb. | 7
6.16 | Telpas termostats |  | gb. | 1
6.17 | "Uponor" MLC daudzslāņu presējamā caurule ar presējamiem veidgabaliem | Ø16x2.0 | m | 200
6.18 | Siltumizolācija | Tubolit DG Ø15/13; b=13 mm | m | 200
6.19 | Lodveida vārsts | DN20 | gb. | 1
6.20 | Balansēšanas vārsts | "Danfoss" MSV-B 15 | gb. | 1
6.21 | Tehnisko atvērumu veidošana un aizdare |  | kpl. | 1
6.22 | Cauruļvadu veidgabali un fasondaļas |  | kpl. | 1
6.23 | Montāžas un palīgmateriāli, stiprinājumi, balsti, ugunsdrošības mastika, lentas, marķēšanas, elektrokomutācijas u.c.nepieciešamie materiāli |  | kpl. | 1
7 | Radiatoru apkures kolektors AK-5
7.1 | Apkures kolektoru AK-1 cirkulācijas sūknis | "Wilo" Yonos Pico 15/1-4; Q=2.12 kW; H=20 kPa; Nel=20W | gb. | 1
7.2 | Apkures kolektoru cirkulācijas sūkņu elektroinstalācija | 230V/1~ | kpl. | 1
7.3 | Sienā iebūvējams kolektora skapis | 8 kontūri | gb. | 1
7.4 | Kolektora stiprināšanas skavas |  | pāris | 1
7.5 | Sadalītājs ar plūsmas mērītājiem | 8 kontūri | kpl. | 1
7.6 | Savienojuma modulis |  | gb. | 1
7.7 | Izpildmehānismi |  | gb. | 8
7.8 | Pievienojumi pie kolektora | 16x1.9/2.0-G3/4" | gb. | 16
7.9 | Caurules līkuma turētājs | Ø16 | gb. | 16
7.10 | Tērauda radiators komplektā ar atgaisotāju, izlaides ventili, korķi, termovārstu, apakšējo pieslēgumu un sienas stiprinājumiem | "Arbonia " 2V 2019-126V 190x1260 | kpl. | 2
7.11 | Tērauda radiators komplektā ar atgaisotāju, izlaides ventili, korķi, termovārstu, apakšējo pieslēgumu un sienas stiprinājumiem | "Arbonia " 2V 2019-76V 190x760 | kpl. | 2
7.12 | Tērauda radiators komplektā ar atgaisotāju, izlaides ventili, korķi, termovārstu, apakšējo pieslēgumu un sienas stiprinājumiem | "Arbonia " 2V 2019-85V 190x850 | kpl. | 2
7.13 | Tērauda radiators komplektā ar atgaisotāju, izlaides ventili, korķi, termovārstu, apakšējo pieslēgumu un sienas stiprinājumiem | "Arbonia " 2V 2019-99V 190x990 | kpl. | 2
7.14 | Radiatoru regulējošais vārsts (H-grupa) | "Danfoss" VHS DN15 | gb. | 8
7.15 | Radiatora termogalva (Hroms) | "Danfoss" RAX | gb. | 8
7.16 | Telpas termostats |  | gb. | 1
7.17 | "Uponor" MLC daudzslāņu presējamā caurule ar presējamiem veidgabaliem | Ø16x2.0 | m | 140
7.18 | Siltumizolācija | Tubolit DG Ø15/13; b=13 mm | m | 140
7.19 | Lodveida vārsts | DN20 | gb. | 1
7.20 | Balansēšanas vārsts | "Danfoss" MSV-B 15 | gb. | 1
7.21 | Tehnisko atvērumu veidošana un aizdare |  | kpl. | 1
7.22 | Cauruļvadu veidgabali un fasondaļas |  | kpl. | 1
7.23 | Montāžas un palīgmateriāli, stiprinājumi, balsti, ugunsdrošības mastika, lentas, marķēšanas, elektrokomutācijas u.c.nepieciešamie materiāli |  | kpl. | 1
8 | Radiatoru apkures kolektors AK-6
8.1 | Apkures kolektoru AK-1 cirkulācijas sūknis | "Wilo" Yonos Pico 15/1-4; Q=1.78 kW; H=20 kPa; Nel=20W | gb. | 1
8.2 | Apkures kolektoru cirkulācijas sūkņu elektroinstalācija | 230V/1~ | kpl. | 1
8.3 | Sienā iebūvējams kolektora skapis | 8 kontūri | gb. | 1
8.4 | Kolektora stiprināšanas skavas |  | pāris | 1
8.5 | Sadalītājs ar plūsmas mērītājiem | 8 kontūri | kpl. | 1
8.6 | Savienojuma modulis |  | gb. | 1
8.7 | Izpildmehānismi |  | gb. | 8
8.8 | Pievienojumi pie kolektora | 16x1.9/2.0-G3/4" | gb. | 16
8.9 | Caurules līkuma turētājs | Ø16 | gb. | 16
8.10 | Tērauda radiators komplektā ar atgaisotāju, izlaides ventili, korķi, termovārstu, apakšējo pieslēgumu un sienas stiprinājumiem | "Arbonia " 2V 2019-76V 190x760 | kpl. | 1
8.11 | Tērauda radiators komplektā ar atgaisotāju, izlaides ventili, korķi, termovārstu, apakšējo pieslēgumu un sienas stiprinājumiem | "Arbonia " 2V 2019-81V 190x810 | kpl. | 4
8.12 | Tērauda radiators komplektā ar atgaisotāju, izlaides ventili, korķi, termovārstu, apakšējo pieslēgumu un sienas stiprinājumiem | "Arbonia " 2V 2019-90V 190x900 | kpl. | 3
8.13 | Radiatoru regulējošais vārsts (H-grupa) | "Danfoss" VHS DN15 | gb. | 8
8.14 | Radiatora termogalva (Hroms) | "Danfoss" RAX | gb. | 8
8.15 | Telpas termostats |  | gb. | 1
8.16 | "Uponor" MLC daudzslāņu presējamā caurule ar presējamiem veidgabaliem | Ø16x2.0 | m | 210
8.17 | Siltumizolācija | Tubolit DG Ø15/13; b=13 mm | m | 210
8.18 | Lodveida vārsts | DN20 | gb. | 1
8.19 | Balansēšanas vārsts | "Danfoss" MSV-B 15 | gb. | 1
8.20 | Tehnisko atvērumu veidošana un aizdare |  | kpl. | 1
8.21 | Cauruļvadu veidgabali un fasondaļas |  | kpl. | 1
8.22 | Montāžas un palīgmateriāli, stiprinājumi, balsti, ugunsdrošības mastika, lentas, marķēšanas, elektrokomutācijas u.c.nepieciešamie materiāli |  | kpl. | 1
9 | Radiatoru apkures kolektors AK-7
9.1 | Apkures kolektoru AK-1 cirkulācijas sūknis | "Wilo" Yonos Pico 15/1-4; Q=3.1 kW; H=20 kPa; Nel=20W | gb. | 1
9.2 | Apkures kolektoru cirkulācijas sūkņu elektroinstalācija | 230V/1~ | kpl. | 1
9.3 | Sienā iebūvējams kolektora skapis | 12 kontūri | gb. | 1
9.4 | Kolektora stiprināšanas skavas |  | pāris | 1
9.5 | Sadalītājs ar plūsmas mērītājiem | 12 kontūri | kpl. | 1
9.6 | Savienojuma modulis |  | gb. | 1
9.7 | Izpildmehānismi |  | gb. | 12
9.8 | Pievienojumi pie kolektora | 16x1.9/2.0-G3/4" | gb. | 24
9.9 | Caurules līkuma turētājs | Ø16 | gb. | 24
9.10 | Tērauda radiators komplektā ar atgaisotāju, izlaides ventili, korķi, termovārstu, apakšējo pieslēgumu un sienas stiprinājumiem | "Arbonia " 2V 2019-76V 190x760 | kpl. | 5
9.11 | Tērauda radiators komplektā ar atgaisotāju, izlaides ventili, korķi, termovārstu, apakšējo pieslēgumu un grīdas stiprinājumiem | "Arbonia " 2V 2019-81V 190x810 | kpl. | 3
9.12 | Tērauda radiators komplektā ar atgaisotāju, izlaides ventili, korķi, termovārstu, apakšējo pieslēgumu un sienas stiprinājumiem | "Arbonia " 2V 2019-90V 190x900 | kpl. | 3
9.13 | Tērauda radiators komplektā ar atgaisotāju, izlaides ventili, korķi, termovārstu, apakšējo pieslēgumu un sienas stiprinājumiem | "Arbonia " 3V 3019-198V 190x1980 | kpl. | 1
9.14 | Radiatoru regulējošais vārsts (H-grupa) | "Danfoss" VHS DN15 | gb. | 12
9.15 | Radiatora termogalva (Hroms) | "Danfoss" RAX | gb. | 12
9.16 | Telpas termostats |  | gb. | 1
9.17 | "Uponor" MLC daudzslāņu presējamā caurule ar presējamiem veidgabaliem | Ø16x2.0 | m | 350
9.18 | Siltumizolācija | Tubolit DG Ø15/13; b=13 mm | m | 350
9.19 | Lodveida vārsts | DN20 | gb. | 1
9.20 | Balansēšanas vārsts | "Danfoss" MSV-B 15 | gb. | 1
9.21 | Tehnisko atvērumu veidošana un aizdare |  | kpl. | 1
9.22 | Cauruļvadu veidgabali un fasondaļas |  | kpl. | 1
9.23 | Montāžas un palīgmateriāli, stiprinājumi, balsti, ugunsdrošības mastika, lentas, marķēšanas, elektrokomutācijas u.c.nepieciešamie materiāli |  | kpl. | 1
10 | Radiatoru apkures kolektors AK-8
10.1 | Apkures kolektoru AK-1 cirkulācijas sūknis | "Wilo" Yonos Pico 15/1-4; Q=1.6 kW; H=20 kPa; Nel=20W | gb. | 1
10.2 | Apkures kolektoru cirkulācijas sūkņu elektroinstalācija | 230V/1~ | kpl. | 1
10.3 | Sienā iebūvējams kolektora skapis | 7 kontūri | gb. | 1
10.4 | Kolektora stiprināšanas skavas |  | pāris | 1
10.5 | Sadalītājs ar plūsmas mērītājiem | 7 kontūri | kpl. | 1
10.6 | Savienojuma modulis |  | gb. | 1
10.7 | Izpildmehānismi |  | gb. | 7
10.8 | Pievienojumi pie kolektora | 16x1.9/2.0-G3/4" | gb. | 14
10.9 | Caurules līkuma turētājs | Ø16 | gb. | 14
10.10 | Tērauda radiators komplektā ar atgaisotāju, izlaides ventili, korķi, termovārstu, apakšējo pieslēgumu un sienas stiprinājumiem | "Arbonia " 2V 2019-76V 190x760 | kpl. | 6
10.11 | Tērauda radiators komplektā ar atgaisotāju, izlaides ventili, korķi, termovārstu, apakšējo pieslēgumu un sienas stiprinājumiem | "Arbonia " 3V 3019-139V 190x1390 | kpl. | 1
10.12 | Radiatoru regulējošais vārsts (H-grupa) | "Danfoss" VHS DN15 | gb. | 7
10.13 | Radiatora termogalva (Hroms) | "Danfoss" RAX | gb. | 7
10.14 | Telpas termostats |  | gb. | 1
10.15 | "Uponor" MLC daudzslāņu presējamā caurule ar presējamiem veidgabaliem | Ø16x2.0 | m | 150
10.16 | Siltumizolācija | Tubolit DG Ø15/13; b=13 mm | m | 150
10.17 | Lodveida vārsts | DN20 | gb. | 1
10.18 | Balansēšanas vārsts | "Danfoss" MSV-B 15 | gb. | 1
10.19 | Tehnisko atvērumu veidošana un aizdare |  | kpl. | 1
10.20 | Cauruļvadu veidgabali un fasondaļas |  | kpl. | 1
10.21 | Montāžas un palīgmateriāli, stiprinājumi, balsti, ugunsdrošības mastika, lentas, marķēšanas, elektrokomutācijas u.c.nepieciešamie materiāli |  | kpl. | 1
11 | Radiatoru apkures kolektors AK-9
11.1 | Apkures kolektoru AK-1 cirkulācijas sūknis | "Wilo" Yonos Pico 15/1-4; Q=2.7 kW; H=20 kPa; Nel=20W | gb. | 1
11.2 | Apkures kolektoru cirkulācijas sūkņu elektroinstalācija | 230V/1~ | kpl. | 1
11.3 | Sienā iebūvējams kolektora skapis | 7 kontūri | gb. | 1
11.4 | Kolektora stiprināšanas skavas |  | pāris | 1
11.5 | Sadalītājs ar plūsmas mērītājiem | 7 kontūri | kpl. | 1
11.6 | Savienojuma modulis |  | gb. | 1
11.7 | Izpildmehānismi |  | gb. | 7
11.8 | Pievienojumi pie kolektora | 16x1.9/2.0-G3/4" | gb. | 14
11.9 | Caurules līkuma turētājs | Ø16 | gb. | 14
11.10 | Tērauda radiators komplektā ar atgaisotāju, izlaides ventili, korķi, termovārstu, apakšējo pieslēgumu un sienas stiprinājumiem | "Arbonia " 2V 2019-121V 190x1210 | kpl. | 1
11.11 | Tērauda radiators komplektā ar atgaisotāju, izlaides ventili, korķi, termovārstu, apakšējo pieslēgumu un sienas stiprinājumiem | "Arbonia " 2V 2019-76V 190x760 | kpl. | 6
11.12 | Tērauda radiators komplektā ar atgaisotāju, izlaides ventili, korķi, termovārstu, apakšējo pieslēgumu un sienas stiprinājumiem | "Arbonia " 2V 2180-72V 1800x720 | kpl. | 1
11.13 | Radiatoru regulējošais vārsts (H-grupa) | "Danfoss" VHS DN15 | gb. | 7
11.14 | Radiatora termogalva (Hroms) | "Danfoss" RAX | gb. | 7
11.15 | Telpas termostats |  | gb. | 1
11.16 | "Uponor" MLC daudzslāņu presējamā caurule ar presējamiem veidgabaliem | Ø16x2.0 | m | 128
11.17 | Siltumizolācija | Tubolit DG Ø15/13; b=13 mm | m | 128
11.18 | Lodveida vārsts | DN20 | gb. | 1
11.19 | Balansēšanas vārsts | "Danfoss" MSV-B 15 | gb. | 1
11.20 | Tehnisko atvērumu veidošana un aizdare |  | kpl. | 1
11.21 | Cauruļvadu veidgabali un fasondaļas |  | kpl. | 1
11.22 | Montāžas un palīgmateriāli, stiprinājumi, balsti, ugunsdrošības mastika, lentas, marķēšanas, elektrokomutācijas u.c.nepieciešamie materiāli |  | kpl. | 1
12 | Radiatoru apkures kolektors AK-10
12.1 | Apkures kolektoru AK-1 cirkulācijas sūknis | "Wilo" Yonos Pico 15/1-4; Q=3.28 kW; H=20 kPa; Nel=20W | gb. | 1
12.2 | Apkures kolektoru cirkulācijas sūkņu elektroinstalācija | 230V/1~ | kpl. | 1
12.3 | Sienā iebūvējams kolektora skapis | 10 kontūri | gb. | 1
12.4 | Kolektora stiprināšanas skavas |  | pāris | 1
12.5 | Sadalītājs ar plūsmas mērītājiem | 10 kontūri | kpl. | 1
12.6 | Savienojuma modulis |  | gb. | 1
12.7 | Izpildmehānismi |  | gb. | 10
12.8 | Pievienojumi pie kolektora | 16x1.9/2.0-G3/4" | gb. | 20
12.9 | Caurules līkuma turētājs | Ø16 | gb. | 20
12.10 | Tērauda radiators komplektā ar atgaisotāju, izlaides ventili, korķi, termovārstu, apakšējo pieslēgumu un sienas stiprinājumiem | "Arbonia " 2V 2019-76V 190x760 | kpl. | 3
12.11 | Tērauda radiators komplektā ar atgaisotāju, izlaides ventili, korķi, termovārstu, apakšējo pieslēgumu un sienas stiprinājumiem | "Arbonia " 2V 2019-81V 190x810 | kpl. | 4
12.12 | Tērauda radiators komplektā ar atgaisotāju, izlaides ventili, korķi, termovārstu, apakšējo pieslēgumu un sienas stiprinājumiem | "Arbonia " 2V 2019-90V 190x900 | kpl. | 3
12.13 | Radiatoru regulējošais vārsts (H-grupa) | "Danfoss" VHS DN15 | gb. | 10
12.14 | Radiatora termogalva (Hroms) | "Danfoss" RAX | gb. | 10
12.15 | Telpas termostats |  | gb. | 1
12.16 | "Uponor" MLC daudzslāņu presējamā caurule ar presējamiem veidgabaliem | Ø16x2.0 | m | 220
12.17 | Siltumizolācija | Tubolit DG Ø15/13; b=13 mm | m | 220
12.18 | Lodveida vārsts | DN20 | gb. | 1
12.19 | Balansēšanas vārsts | "Danfoss" MSV-B 15 | gb. | 1
12.20 | Tehnisko atvērumu veidošana un aizdare |  | kpl. | 1
12.21 | Cauruļvadu veidgabali un fasondaļas |  | kpl. | 1
12.22 | Montāžas un palīgmateriāli, stiprinājumi, balsti, ugunsdrošības mastika, lentas, marķēšanas, elektrokomutācijas u.c.nepieciešamie materiāli |  | kpl. | 1
13 | Radiatoru apkures kolektors AK-11
13.1 | Apkures kolektoru AK-1 cirkulācijas sūknis | "Wilo" Yonos Pico 15/1-4; Q=3.87 kW; H=20 kPa; Nel=20W | gb. | 1
13.2 | Apkures kolektoru cirkulācijas sūkņu elektroinstalācija | 230V/1~ | kpl. | 1
13.3 | Sienā iebūvējams kolektora skapis | 12 kontūri | gb. | 1
13.4 | Kolektora stiprināšanas skavas |  | pāris | 1
13.5 | Sadalītājs ar plūsmas mērītājiem | 12 kontūri | kpl. | 1
13.6 | Savienojuma modulis |  | gb. | 1
13.7 | Izpildmehānismi |  | gb. | 12
13.8 | Pievienojumi pie kolektora | 16x1.9/2.0-G3/4" | gb. | 24
13.9 | Caurules līkuma turētājs | Ø16 | gb. | 24
13.10 | Tērauda radiators komplektā ar atgaisotāju, izlaides ventili, korķi, termovārstu, apakšējo pieslēgumu un grīdas stiprinājumiem | "Arbonia " 2V 2180-72V 1800x720 | kpl. | 1
13.11 | Tērauda radiators komplektā ar atgaisotāju, izlaides ventili, korķi, termovārstu, apakšējo pieslēgumu un sienas stiprinājumiem | "Arbonia " 3V 3019-103V 190x1030 | kpl. | 1
13.12 | Tērauda radiators komplektā ar atgaisotāju, izlaides ventili, korķi, termovārstu, apakšējo pieslēgumu un sienas stiprinājumiem | "Arbonia " 3V 3019-67V 190x670 | kpl. | 2
13.13 | Tērauda radiators komplektā ar atgaisotāju, izlaides ventili, korķi, termovārstu, apakšējo pieslēgumu un sienas stiprinājumiem | "Arbonia " 3V 3019-72V 190x720 | kpl. | 1
13.14 | Tērauda radiators komplektā ar atgaisotāju, izlaides ventili, korķi, termovārstu, apakšējo pieslēgumu un sienas stiprinājumiem | "Arbonia " 3V 3019-81V 190x810 | kpl. | 4
13.15 | Tērauda radiators komplektā ar atgaisotāju, izlaides ventili, korķi, termovārstu, apakšējo pieslēgumu un sienas stiprinājumiem | "Arbonia " 3V 3019-90V 190x900 | kpl. | 3
13.16 | Radiatoru regulējošais vārsts (H-grupa) | "Danfoss" VHS DN15 | gb. | 12
13.17 | Radiatora termogalva (Hroms) | "Danfoss" RAX | gb. | 12
13.18 | Telpas termostats |  | gb. | 1
13.19 | "Uponor" MLC daudzslāņu presējamā caurule ar presējamiem veidgabaliem | Ø16x2.0 | m | 280
13.20 | Siltumizolācija | Tubolit DG Ø15/13; b=13 mm | m | 280
13.21 | Lodveida vārsts | DN20 | gb. | 1
13.22 | Balansēšanas vārsts | "Danfoss" MSV-B 15 | gb. | 1
13.23 | Tehnisko atvērumu veidošana un aizdare |  | kpl. | 1
13.24 | Cauruļvadu veidgabali un fasondaļas |  | kpl. | 1
13.25 | Montāžas un palīgmateriāli, stiprinājumi, balsti, ugunsdrošības mastika, lentas, marķēšanas, elektrokomutācijas u.c.nepieciešamie materiāli |  | kpl. | 1
14 | Radiatoru apkures kolektors AK-12
14.1 | Apkures kolektoru AK-1 cirkulācijas sūknis | "Wilo" Yonos Pico 15/1-4; Q=2.31 kW; H=20 kPa; Nel=20W | gb. | 1
14.2 | Apkures kolektoru cirkulācijas sūkņu elektroinstalācija | 230V/1~ | kpl. | 1
14.3 | Sienā iebūvējams kolektora skapis | 6 kontūri | gb. | 1
14.4 | Kolektora stiprināšanas skavas |  | pāris | 1
14.5 | Sadalītājs ar plūsmas mērītājiem | 6 kontūri | kpl. | 1
14.6 | Savienojuma modulis |  | gb. | 1
14.7 | Izpildmehānismi |  | gb. | 6
14.8 | Pievienojumi pie kolektora | 16x1.9/2.0-G3/4" | gb. | 12
14.9 | Caurules līkuma turētājs | Ø16 | gb. | 12
14.10 | Tērauda radiators komplektā ar atgaisotāju, izlaides ventili, korķi, termovārstu, apakšējo pieslēgumu un sienas stiprinājumiem | "Arbonia " 3V 3019-67V 190x670 | kpl. | 1
14.11 | Tērauda radiators komplektā ar atgaisotāju, izlaides ventili, korķi, termovārstu, apakšējo pieslēgumu un grīdas stiprinājumiem | "Arbonia " 3V 3019-81V 190x810 | kpl. | 4
14.12 | Tērauda radiators komplektā ar atgaisotāju, izlaides ventili, korķi, termovārstu, apakšējo pieslēgumu un sienas stiprinājumiem | "Arbonia " 3V 3030-202V 300x2025 | kpl. | 1
14.13 | Radiatoru regulējošais vārsts (H-grupa) "Danfoss" RLV-KDV 15 | DN15 | gb. | 6
14.14 | Telpas termostats |  | gb. | 1
14.15 | "Uponor" MLC daudzslāņu presējamā caurule ar presējamiem veidgabaliem | Ø16x2.0 | m | 100
14.16 | Siltumizolācija | Tubolit DG Ø15/13; b=13 mm | m | 100
14.17 | Lodveida vārsts | DN20 | gb. | 1
14.18 | Balansēšanas vārsts | "Danfoss" MSV-B 15 | gb. | 1
14.19 | Tehnisko atvērumu veidošana un aizdare |  | kpl. | 1
14.20 | Cauruļvadu veidgabali un fasondaļas |  | kpl. | 1
14.21 | Montāžas un palīgmateriāli, stiprinājumi, balsti, ugunsdrošības mastika, lentas, marķēšanas, elektrokomutācijas u.c.nepieciešamie materiāli |  | kpl. | 1
15 | Radiatoru apkures kolektors AK-13
15.1 | Apkures kolektoru AK-1 cirkulācijas sūknis | "Wilo" Yonos Pico 15/1-4; Q=3.27 kW; H=20 kPa; Nel=20W | gb. | 1
15.2 | Apkures kolektoru cirkulācijas sūkņu elektroinstalācija | 230V/1~ | kpl. | 1
15.3 | Sienā iebūvējams kolektora skapis | 10 kontūri | gb. | 1
15.4 | Kolektora stiprināšanas skavas |  | pāris | 1
15.5 | Sadalītājs ar plūsmas mērītājiem | 10 kontūri | kpl. | 1
15.6 | Savienojuma modulis |  | gb. | 1
15.7 | Izpildmehānismi |  | gb. | 10
15.8 | Pievienojumi pie kolektora | 16x1.9/2.0-G3/4" | gb. | 20
15.9 | Caurules līkuma turētājs | Ø16 | gb. | 20
15.10 | Tērauda radiators komplektā ar atgaisotāju, izlaides ventili, korķi, termovārstu, apakšējo pieslēgumu un sienas stiprinājumiem | "Arbonia " 3V 3019-103V 190x1030 | kpl. | 1
15.11 | Tērauda radiators komplektā ar atgaisotāju, izlaides ventili, korķi, termovārstu, apakšējo pieslēgumu un sienas stiprinājumiem | "Arbonia " 3V 3019-81V 190x810 | kpl. | 2
15.12 | Tērauda radiators komplektā ar atgaisotāju, izlaides ventili, korķi, termovārstu, apakšējo pieslēgumu un sienas stiprinājumiem | "Arbonia " 3V 3019-72V 190x720 | kpl. | 1
15.13 | Tērauda radiators komplektā ar atgaisotāju, izlaides ventili, korķi, termovārstu, apakšējo pieslēgumu un sienas stiprinājumiem | "Arbonia " 3V 3019-90V 190x900 | kpl. | 5
15.14 | Tērauda radiators komplektā ar atgaisotāju, izlaides ventili, korķi, termovārstu, apakšējo pieslēgumu un sienas stiprinājumiem | "Arbonia " 3V 3030-126V 300x1260 | kpl. | 1
15.15 | Radiatoru regulējošais vārsts (H-grupa) | "Danfoss" VHS DN15 | gb. | 10
15.16 | Radiatora termogalva (Hroms) | "Danfoss" RAX | gb. | 10
15.17 | Telpas termostats |  | gb. | 1
15.18 | "Uponor" MLC daudzslāņu presējamā caurule ar presējamiem veidgabaliem | Ø16x2.0 | m | 330
15.19 | Siltumizolācija | Tubolit DG Ø15/13; b=13 mm | m | 330
15.20 | Lodveida vārsts | DN20 | gb. | 1
15.21 | Balansēšanas vārsts | "Danfoss" MSV-B 15 | gb. | 1
15.22 | Tehnisko atvērumu veidošana un aizdare |  | kpl. | 1
15.23 | Cauruļvadu veidgabali un fasondaļas |  | kpl. | 1
15.24 | Montāžas un palīgmateriāli, stiprinājumi, balsti, ugunsdrošības mastika, lentas, marķēšanas, elektrokomutācijas u.c.nepieciešamie materiāli |  | kpl. | 1
16 | Radiatoru apkures kolektors AK-14
16.1 | Apkures kolektoru AK-1 cirkulācijas sūknis | "Wilo" Yonos Pico 15/1-4; Q=2.92 kW; H=20 kPa; Nel=20W | gb. | 1
16.2 | Apkures kolektoru cirkulācijas sūkņu elektroinstalācija | 230V/1~ | kpl. | 1
16.3 | Sienā iebūvējams kolektora skapis | 10 kontūri | gb. | 1
16.4 | Kolektora stiprināšanas skavas |  | pāris | 1
16.5 | Sadalītājs ar plūsmas mērītājiem | 10 kontūri | kpl. | 1
15.6 | Savienojuma modulis |  | gb. | 1
15.7 | Izpildmehānismi |  | gb. | 10
16.6 | Pievienojumi pie kolektora | 16x1.9/2.0-G3/4" | gb. | 20
16.7 | Caurules līkuma turētājs | Ø16 | gb. | 20
16.8 | Tērauda radiators komplektā ar atgaisotāju, izlaides ventili, korķi, termovārstu, apakšējo pieslēgumu un sienas stiprinājumiem | "Arbonia " 3V 3019-103V 190x1030 | kpl. | 1
16.9 | Tērauda radiators komplektā ar atgaisotāju, izlaides ventili, korķi, termovārstu, apakšējo pieslēgumu un sienas stiprinājumiem | "Arbonia " 3V 3019-117V 190x1170 | kpl. | 1
16.10 | Tērauda radiators komplektā ar atgaisotāju, izlaides ventili, korķi, termovārstu, apakšējo pieslēgumu un sienas stiprinājumiem | "Arbonia " 3V 3019-72V 190x720 | kpl. | 1
16.11 | Tērauda radiators komplektā ar atgaisotāju, izlaides ventili, korķi, termovārstu, apakšējo pieslēgumu un sienas stiprinājumiem | "Arbonia " 3V 3019-81V 190x810 | kpl. | 3
16.12 | Tērauda radiators komplektā ar atgaisotāju, izlaides ventili, korķi, termovārstu, apakšējo pieslēgumu un sienas stiprinājumiem | "Arbonia " 3V 3019-85V 190x850 | kpl. | 1
16.13 | Tērauda radiators komplektā ar atgaisotāju, izlaides ventili, korķi, termovārstu, apakšējo pieslēgumu un sienas stiprinājumiem | "Arbonia " 3V 3019-90V 190x900 | kpl. | 3
16.14 | Tērauda radiators komplektā ar atgaisotāju, izlaides ventili, korķi, termovārstu, apakšējo pieslēgumu un sienas stiprinājumiem | "Arbonia " 3V 3030-126V 300x1260 | kpl. | 1
16.15 | Radiatoru regulējošais vārsts (H-grupa) | "Danfoss" VHS DN15 | gb. | 10
16.16 | Radiatora termogalva (Hroms) | "Danfoss" RAX | gb. | 10
16.17 | Telpas termostats |  | gb. | 1
16.18 | "Uponor" MLC daudzslāņu presējamā caurule ar presējamiem veidgabaliem | Ø16x2.0 | m | 200
16.19 | Siltumizolācija | Tubolit DG Ø15/13; b=13 mm | m | 200
16.20 | Lodveida vārsts | DN20 | gb. | 1
16.21 | Balansēšanas vārsts | "Danfoss" MSV-B 15 | gb. | 1
16.22 | Tehnisko atvērumu veidošana un aizdare |  | kpl. | 1
16.23 | Cauruļvadu veidgabali un fasondaļas |  | kpl. | 1
16.24 | Montāžas un palīgmateriāli, stiprinājumi, balsti, ugunsdrošības mastika, lentas, marķēšanas, elektrokomutācijas u.c.nepieciešamie materiāli |  | kpl. | 1
17 | Silto grīdu apkures maģistrāle T12T22 (siltumnesējs ūdens; 70/50°C)
17.1 | "Uponor" MLC daudzslāņu presējamā caurule ar presējamiem veidgabaliem | Ø25x2.5 | m | 54
17.2 | "Uponor" MLC daudzslāņu presējamā caurule ar presējamiem veidgabaliem | Ø32x3.0 | m | 68
17.3 | Siltumizolācija | Tubolit DG Ø28/13; b=13 mm | m | 54
17.4 | Siltumizolācija | Tubolit DG Ø35/13; b=13 mm | m | 48
17.5 | Siltumizolācija ar vates čaulu | "Isover" KK-ALC Ø35/20; b=20 mm | m | 20
17.6 | Cauruļvadu veidgabali un fasondaļas |  | kpl. | 1
17.7 | Montāžas un palīgmateriāli, stiprinājumi, balsti, ugunsdrošības mastika, lentas, marķēšanas, elektrokomutācijas u.c.nepieciešamie materiāli |  | kpl. | 1
18 | Silto grīdu apkures kolektors SG-1
18.1 | "Uponor" Comfort Pipe Plus PE-Xa 16x2.0 caurule | Ø16x2.0 | m | 600
18.2 | "Uponor" sūkņu grupa | Push-23A | kpl. | 1
18.3 | "Uponor" sūkņu grupas elektroinstalācija | 230V/1~ | kpl. | 1
18.4 | "Uponor" caurules līkuma turētājs | Ø16 | gb. | 10
18.5 | Sienā iebūvējams kolektoru skapis | 715x123 | gb. | 1
18.6 | "Uponor" Sadalītājs ar plūsmas mērītājiem | 5 kontūri | gb. | 1
18.7 | "Uponor" kolektora stiprināšanas skavas |  | pāris | 1
18.8 | "Uponor" pievienojums pie kolektora | 16x1.8/2.0-G3/4" | gb. | 10
18.9 | "Uponor" izpildmehānisms |  | gb. | 5
18.10 | Vadības panelis | "Uponor" I-167 | gb. | 1
18.11 | "Uponor"savienojuma modulis | Smatrix WavePlus X-165 6x | gb. | 1
18.12 | "Uponor"paplašinājuma modulis | Smatrix Wave M-160 6x | gb. | 1
18.13 | Lodveida vārsts | DN20 | gb. | 1
18.14 | Balansēšanas vārsts | "Danfoss" MSV-B 15 | gb. | 1
18.15 | Telpas termostats | "Uponor" Smatrix Wave T-166 | gb. | 1
18.16 | "Uponor" apmales lenta |  | m | 50
18.17 | Aizsargčaula | L=300 | gb. | 6
18.18 | Termošuve |  | m | 15
18.19 | Grīdas režģis | acs izmērs 150x150 | m2 | 100
18.20 | Cauruļvadu veidgabali un fasondaļas |  | kpl. | 1
18.21 | Montāžas un palīgmateriāli, stiprinājumi, balsti, ugunsdrošības mastika, lentas, marķēšanas, elektrokomutācijas u.c.nepieciešamie materiāli |  | kpl. | 1
19 | Silto grīdu apkures kolektors SG-2
19.1 | "Uponor" Comfort Pipe Plus PE-Xa 16x2.0 caurule | Ø16x2.0 | m | 640
19.2 | "Uponor" sūkņu grupa | Push-23A | kpl. | 1
19.3 | "Uponor" sūkņu grupas elektroinstalācija | 230V/1~ | kpl. | 1
19.4 | "Uponor" caurules līkuma turētājs | Ø16 | gb. | 10
19.5 | Sienā iebūvējams kolektoru skapis | 715x123 | gb. | 1
19.6 | "Uponor" Sadalītājs ar plūsmas mērītājiem | 5 kontūri | gb. | 1
19.7 | "Uponor" kolektora stiprināšanas skavas |  | pāris | 1
19.8 | "Uponor" pievienojums pie kolektora | 16x1.8/2.0-G3/4" | gb. | 10
19.9 | "Uponor" izpildmehānisms |  | gb. | 5
19.10 | "Uponor"savienojuma modulis | Smatrix WavePlus X-165 6x | gb. | 1
19.11 | Lodveida vārsts | DN20 | gb. | 1
19.12 | Balansēšanas vārsts | "Danfoss" MSV-B 15 | gb. | 1
19.13 | Telpas termostats | "Uponor" Smatrix Wave T-166 | gb. | 1
19.14 | "Uponor" apmales lenta |  | m | 80
19.15 | Termošuve |  | m | 15
19.16 | Grīdas režģis | acs izmērs 150x150 | m2 | 120
19.17 | Cauruļvadu veidgabali un fasondaļas |  | kpl. | 1
19.18 | Montāžas un palīgmateriāli, stiprinājumi, balsti, ugunsdrošības mastika, lentas, marķēšanas, elektrokomutācijas u.c.nepieciešamie materiāli |  | kpl. | 1
20 | Silto grīdu apkures kolektors SG-3
20.1 | "Uponor" Comfort Pipe Plus PE-Xa 16x2.0 caurule | Ø16x2.0 | m | 600
20.2 | "Uponor" sūkņu grupa | Push-23A | kpl. | 1
20.3 | "Uponor" sūkņu grupas elektroinstalācija | 230V/1~ | kpl. | 1
20.4 | "Uponor" caurules līkuma turētājs | Ø16 | gb. | 10
20.5 | Sienā iebūvējams kolektoru skapis | 715x123 | gb. | 1
20.6 | "Uponor" Sadalītājs ar plūsmas mērītājiem | 5 kontūri | gb. | 1
20.7 | "Uponor" kolektora stiprināšanas skavas |  | pāris | 1
20.8 | "Uponor" pievienojums pie kolektora | 16x1.8/2.0-G3/4" | gb. | 10
20.9 | "Uponor" izpildmehānisms |  | gb. | 5
20.10 | "Uponor"savienojuma modulis | Smatrix WavePlus X-165 6x | gb. | 1
20.11 | Lodveida vārsts | DN20 | gb. | 1
20.12 | Balansēšanas vārsts | "Danfoss" MSV-B 15 | gb. | 1
20.13 | Telpas termostats | "Uponor" Smatrix Wave T-166 | gb. | 1
20.14 | "Uponor" apmales lenta |  | m | 50
20.15 | Termošuve |  | m | 10
20.16 | Grīdas režģis | acs izmērs 150x150 | m2 | 100
20.17 | Cauruļvadu veidgabali un fasondaļas |  | kpl. | 1
20.18 | Montāžas un palīgmateriāli, stiprinājumi, balsti, ugunsdrošības mastika, lentas, marķēšanas, elektrokomutācijas u.c.nepieciešamie materiāli |  | kpl. | 1
21 | Gaisa aizkaru sistēma
21.1 | Gaisa aizkars kpl.ektā ar pie sienas uzstādāmu regulatoru | "VTS" DEFENDER DR 100 EHN L=2150m3/h; Q=6 kW; Nel=0.4kW; 230V/1 1030x360x355, 25.7 kg | kpl. | 3
21.2 | Gaisa aizkara elektroinstalācija | 230V/1~ | kpl. | 3
21.3 | Montāžas un palīgmateriāli, stiprinājumi, balsti, ugunsdrošības mastika, lentas, marķēšanas, elektrokomutācijas u.c.nepieciešamie materiāli |  | kpl. | 3
22 | Kalorīferu apkures maģistrāle T13T23 (siltumnesējs ūdens; 70/50°C)
22.1 | Tērauda radiators komplektā ar atgaisotāju, izlaides ventili, korķi, termovārstu, sānu pieslēgumu un sienas stiprinājumiem | Purmo C33 600x1200 | gb. | 1
22.2 | Radiatoru regulējošais vārsts | "Danfoss" FJVR DN15 | gb. | 1
22.3 | Radiatoru regulējošais vārsts | "Danfoss" RVL-s DN15 | gb. | 1
22.4 | Radiatora termogalva | "Danfoss" RA2000 | gb. | 1
22.5 | "Viega" Prestabo presējamā tērauda caurule ar presējamiem veidgabaliem | Ø15x1.0 | m | 15
22.6 | "Viega" Prestabo presējamā tērauda caurule ar presējamiem veidgabaliem | Ø28x1.5 | m | 6
22.7 | "Viega" Prestabo presējamā tērauda caurule ar presējamiem veidgabaliem | Ø35x1.5 | m | 35
22.8 | "Viega" Prestabo presējamā tērauda caurule ar presējamiem veidgabaliem | Ø42x1.5 | m | 9
22.9 | "Viega" Prestabo presējamā tērauda caurule ar presējamiem veidgabaliem | Ø54x2.0 | m | 90
22.10 | Siltumizolācija | Tubolit DG Ø15/13; b=13 mm | m | 6
22.11 | Siltumizolācija ar vates čaulu | "Isover" KK-ALC Ø28/20; b=20 mm | m | 6
22.12 | Siltumizolācija ar vates čaulu | "Isover" KK-ALC Ø35/20; b=20 mm | m | 35
22.13 | Siltumizolācija ar vates čaulu | "Isover" KK-ALC Ø42/20; b=20 mm | m | 9
22.14 | Siltumizolācija ar vates čaulu | "Isover" KK-ALC Ø54/20; b=20 mm | m | 90
22.15 | Lodveida vārsts | DN15 | gb. | 1
22.16 | Lodveida vārsts | DN25 | gb. | 1
22.17 | Lodveida vārsts | DN32 | gb. | 1
22.18 | Lodveida vārsts | DN40 | gb. | 1
22.19 | Balansēšanas vārsts | DN15 | gb. | 1
22.20 | Balansēšanas vārsts | DN25 | gb. | 2
22.21 | Balansēšanas vārsts | DN32 | gb. | 1
22.22 | Cauruļvadu veidgabali un fasondaļas |  | kpl. | 1
22.23 | Montāžas un palīgmateriāli, stiprinājumi, balsti, ugunsdrošības mastika, lentas, marķēšanas, elektrokomutācijas u.c.nepieciešamie materiāli |  | kpl. | 1
23 | Solārā apkures sistēma
23.1 | Saules kolektori ar absorbējošo virsmas laukumu 2.18m² vienam panelim, kpl.ektā ar savstarpējās savienošanas elementiem | "Bosh" FKC-2S 2017x1175x87(h); 40 kg; 6 bar; V=1,35l | gb. | 5
23.2 | Pieslēguma komplekts plakanam jumtam | "Bosh" FS 12-2 | gb. | 1
23.3 | Temperatūras regulators | B-sol 100-2 | gb. | 1
23.4 | Sūkņu bloks komplektā ar sūkni, lodveida krāniem, caurplūdes regulatoru, drošības vārstu | AGS 10-2 | kpl. | 1
23.5 | Elektroinstalācija | 230V/1~; | kpl. | 1
23.6 | Gaisa atdalītājs | ELT 5-2 | gb. | 1
23.7 | Pamata montāžas komplekts | FKF 3-2 | gb. | 1
23.8 | Papildus komplekts plakanam jumtam | FKF 4-2 | gb. | 4
23.9 | Pieslēgs | "Oventrop" 3/4a X1''i | gb. | 2
23.10 | Diafragmas izplešanās tvertne | "Bosh" SAG 35 V=35l | gb. | 1
23.11 | Izplešanās trauka pieslēgi | SK AAS | gb. | 1
23.12 | Termometrs 0-150°C ar montāžas čaulu |  | kpl. | 1
23.13 | Virsmas temperatūras devējs "Danfoss" ESM-11 |  | kpl. | 2
23.14 | Drošības vārsts | DN20 | gb. | 1
23.15 | Izlaišanas ventilis | DN15 | gb. | 1
23.16 | Mehāniskais filtrs | DN15 | gb. | 1
23.17 | Vienvirziena vārsts | DN15 | gb. | 1
23.18 | Lodveida krāns | DN15 | gb. | 2
23.19 | Lodveida krāns | DN20 | gb. | 6
23.20 | Cietā vara caurule solārai sistēmai | Ø22 | m | 70
23.21 | Porgumijas cauruļvadu izolācija "Armacell" Armaflex SH 24mm | Ø22 | m | 70
23.22 | Skārda apvalks caurulēm uz jumta | Ø22 | m | 10
23.23 | Solarās sistēmas šķidrums | "Bosh" Tyfocolor L WTF 20 | l | 40
23.24 | Solārās sistēmas šķidruma savākšanas tvertne | 10 litri | gb. | 1
23.25 | Cauruļvadu veidgabali |  | kpl. | 1
23.26 | Tehnisko atvērumu veidošana un ugunsdrošā aizdare |  | kpl. | 1
23.27 | Montāžas un palīgmateriāli, stiprinājumi, balsti, ugunsdrošības mastika, lentas, marķēšanas, elektrokomutācijas u.c.nepieciešamie materiāli |  | kpl. | 1
[10 empty] | Tiešās izmaksas kopā, t. sk. darba devēja sociālais nodoklis (24,09%) | 0 | 0 | 0 | 0 | 0
Sastādīja: vārds, uzvārds, sertifikāta Nr.
Pārbaudīja: vārds, uzvārds, sertifikāta Nr.

## V
Būves nosaukums: |  |  | BIROJU ĒKAS JAUNBŪVE
Objekta nosaukums: |  |  | BIROJU ĒKAS JAUNBŪVE
Objekta adrese: |  |  | STIGU IELĀ 14, RĪGĀ
Pasūtījuma Nr.
Tāme sastādīta 2020.gada tirgus cenās, pamatojoties uz AVK daļas rasējumiem. | [13 empty] | Tāmes tiešās izmaksas euro bez PVN | 0
Tāme sastādīta: 2020.gada februārī
Nr.p.k. | Būvdarbu nosaukums |  | Mērvienība | Daudzums | Vienības izmaksas | [5 empty] | Kopā uz visu apjomu
[5 empty] | Laika norma (c/h) | Darba samaksas likme (euro/h) | Darba alga (euro) | Būvizstrādājumi (euro) | Mehānismi (euro) | Kopā (euro) | Darbietilpība (c/h) | Darba alga (euro) | Būvizstrādājumi (euro) | Mehānismi (euro) | Summa (euro)
1 | Sistēma PN-1, apkalpo 1. un 2. stāva biroja telpas
1.1 | Ventilācijas iekārta "Flaktgroup" eQ-023 | L=5050/4190 m3/h; H=300 Pa; rotora rekuperators, efektivitāte - 74.1%; Filtrēšana: pieplūde - G4/F7; nosūce - M5; ūdens kalorifers Qs=32.5 kW; Elektriskā slodze Nel=3.3 kW; 400V/3~; 4400x1552x1400; 1292 kg | kpl. | 1
1.2 | Ventilācijas agregāta elektroinstalācija (iekļauts poz.1.1) | 400V/3~ | kpl. | 1
1.3 | Agregāta vibroizolātori (iekļauts poz.1.1) |  | kpl. | 1
1.4 | Trokšņa slāpētājs | "Lindab" SLRS 1200x500x2000 | gb. | 2
1.5 | Gaisa vads no cinkotā skārda | Ø100 | m | 33
1.6 | Gaisa vads no cinkotā skārda | Ø125 | m | 54
1.7 | Gaisa vads no cinkotā skārda | Ø160 | m | 45
1.8 | Gaisa vads no cinkotā skārda | Ø200 | m | 29
1.9 | Gaisa vads no cinkotā skārda | Ø250 | m | 6
1.10 | Gaisa vads no cinkotā skārda | Ø630 | m | 3
1.11 | Gaisa vads no cinkotā skārda | 200x100 | m | 45
1.12 | Gaisa vads no cinkotā skārda | 200x200 | m | 12
1.13 | Gaisa vads no cinkotā skārda | 250x100 | m | 1
1.14 | Gaisa vads no cinkotā skārda | 300x100 | m | 6
1.15 | Gaisa vads no cinkotā skārda | 300x150 | m | 9
1.16 | Gaisa vads no cinkotā skārda | 300x200 | m | 33
1.17 | Gaisa vads no cinkotā skārda | 400x200 | m | 45
1.18 | Gaisa vads no cinkotā skārda | 400x300 | m | 21
1.19 | Gaisa vads no cinkotā skārda | 500x300 | m | 100
1.20 | Gaisa vads no cinkotā skārda | 1200x500 | m | 4
1.21 | Pieplūdes reste | "Halton" ALE 200x100 | gb. | 2
1.22 | Pieplūdes reste | "Halton" ALE 300x150 | gb. | 4
1.23 | Nosūces reste | "Systemair" Nova B 200x100 | gb. | 16
1.24 | Nosūces reste | "Systemair" Nova B 300x100 | gb. | 3
1.25 | Nosūces reste | "Systemair" Nova B 400x100 | gb. | 10
1.26 | Nosūces reste | "Systemair" Nova B 500x100 | gb. | 2
1.27 | Nosūces reste | "Halton" AHD 200x100 | gb. | 21
1.28 | Nosūces reste | "Halton" AHD 200x200 | gb. | 2
1.29 | Nosūces reste | "Halton" AHD 250x100 | gb. | 1
1.30 | Nosūces reste | "Halton" AHD 300x150 | gb. | 4
1.31 | Nosūces reste | "Halton" AHD 400x200 | gb. | 3
1.32 | Nosūces difuzors | "Halton" URH Ø125 | gb. | 2
1.33 | Plūsmas regulējošs vārsts | "Lindab" DRU Ø100 | gb. | 8
1.34 | Plūsmas regulējošs vārsts | "Lindab" DRU Ø125 | gb. | 10
1.35 | Plūsmas regulējošs vārsts | "Lindab" DRU Ø160 | gb. | 5
1.36 | Plūsmas regulējošs vārsts | "Lindab" DRU Ø200 | gb. | 2
1.37 | Plūsmas regulējošs vārsts | "Systemair" TUNE-S 200x100 H | gb. | 22
1.38 | Plūsmas regulējošs vārsts | "Systemair" TUNE-S 200x200 H | gb. | 2
1.39 | Plūsmas regulējošs vārsts | "Systemair" TUNE-S 250x100 H | gb. | 1
1.40 | Plūsmas regulējošs vārsts | "Systemair" TUNE-S 300x150 H | gb. | 6
1.41 | Plūsmas regulējošs vārsts | "Systemair" TUNE-S 300x200 H | gb. | 1
1.42 | Plūsmas regulējošs vārsts | "Systemair" TUNE-S 400x200 H | gb. | 2
1.43 | Plūsmas regulējošs vārsts | "Systemair" TUNE-S 500x300 H | gb. | 5
1.44 | Motorizēts plūsmas regulējošs vārsts | "Lindab" DA2EU 160 230V/1 | gb. | 2
1.45 | Motorizēts plūsmas regulējošs vārsts | "Lindab" DA2EU 200 230V/1 | gb. | 3
1.46 | Motorizēts plūsmas regulējošs vārsts | "Lindab" DA2EU 250 230V/1 | gb. | 1
1.47 | Motorizēts plūsmas regulējošs vārsts | "Systemair" NOTUS-S-300x150-M2B; 24V vai 230V/1 | gb. | 2
1.48 | Motorizēts plūsmas regulējošs vārsts | "Systemair" NOTUS-S-400x200-M2B; 24V vai 230V/1 | gb. | 1
1.49 | Ugunsdrošais vārsts | "Halton" FDT 300x200; EI60 | gb. | 2
1.50 | Ugunsdrošais vārsts | "Halton" FDT 500x300; EI60 | gb. | 8
1.51 | Ieņemšanas gaisa reste | "Flaktgroup" RIS 1400x500 | gb. | 1
1.52 | Izmešanas konfuzors | "Flaktgroup" EYMA Ø630 | gb. | 1
1.53 | Izmešanas konfuzora siltināta kārba ar gaisa vadu pievienojumiem | 800x800 izolācijas biezums 50 mm | kpl. | 1
1.54 | Siltumizolācija gaisa vadiem ventkamerā | "Isover" K-Lam, b=50 mm | m2 | 50
1.55 | Visu elementu krāsošana pēc Pasūtītāja vēlmes |  | kpl. | 1
1.56 | Tehnisko atvērumu veidošana |  | kpl. | 1
1.57 | Tehnisko atvērumu aizdare ar ugunsdrošu vati un mastiku |  | kpl. | 1
1.58 | Gaisa vadu veidgabali, fasondaļas un tīrīšanas lūkas |  | kpl. | 1
1.59 | Montāžas un palīgmateriāli, stiprinājumi, balsti, ugunsdrošības mastika, lentas, marķēšanas, elektrokomutācijas u.c.nepieciešamie materiāli |  | kpl. | 1
2 | Sistēma PN-2, apkalpo 3. un 4. stāva biroja telpas
2.1 | Ventilācijas iekārta "Flaktgroup" eQ-023 | L=6060/5060 m3/h; H=300 Pa; rotora rekuperators, efektivitāte - 75.5%; Filtrēšana: pieplūde - G4/F7; nosūce - M5; ūdens kalorifers Qs=40 kW; Elektriskā slodze Nel=3.3 kW; 400V/3~; 4400x1852x1700; 1452 kg | kpl. | 1
2.2 | Ventilācijas agregāta elektroinstalācija (iekļauts poz.2.1) | 400V/3~ | kpl. | 1
2.3 | Agregāta vibroizolātori (iekļauts poz.2.1) |  | kpl. | 1
2.4 | Trokšņa slāpētājs | "Lindab" SLRS 1200x500x2000 | gb. | 2
2.5 | Gaisa vads no cinkotā skārda | Ø100 | m | 35
2.6 | Gaisa vads no cinkotā skārda | Ø125 | m | 66
2.7 | Gaisa vads no cinkotā skārda | Ø160 | m | 99
2.8 | Gaisa vads no cinkotā skārda | Ø200 | m | 29
2.9 | Gaisa vads no cinkotā skārda | Ø250 | m | 6
2.10 | Gaisa vads no cinkotā skārda | Ø630 | m | 3
2.11 | Gaisa vads no cinkotā skārda | 200x100 | m | 65
2.12 | Gaisa vads no cinkotā skārda | 200x150 | m | 21
2.13 | Gaisa vads no cinkotā skārda | 200x200 | m | 15
2.14 | Gaisa vads no cinkotā skārda | 300x100 | m | 24
2.15 | Gaisa vads no cinkotā skārda | 300x150 | m | 6
2.16 | Gaisa vads no cinkotā skārda | 300x200 | m | 54
2.17 | Gaisa vads no cinkotā skārda | 400x100 | m | 3
2.18 | Gaisa vads no cinkotā skārda | 400x200 | m | 34
2.19 | Gaisa vads no cinkotā skārda | 400x300 | m | 3
2.20 | Gaisa vads no cinkotā skārda | 500x200 | m | 3
2.21 | Gaisa vads no cinkotā skārda | 500x300 | m | 42
2.22 | Gaisa vads no cinkotā skārda | 600x300 | m | 12
2.23 | Gaisa vads no cinkotā skārda | 600x400 | m | 12
2.24 | Gaisa vads no cinkotā skārda | 1200x500 | m | 6
2.25 | Nosūces reste | "Systemair" Nova B 200x100 | gb. | 21
2.26 | Nosūces reste | "Systemair" Nova B 300x100 | gb. | 9
2.27 | Nosūces reste | "Systemair" Nova B 300x200 | gb. | 4
2.28 | Nosūces reste | "Systemair" Nova B 400x100 | gb. | 8
2.29 | Pieplūdes difuzors | "Halton" ULA Ø125 | gb. | 1
2.30 | Nosūces reste | "Halton" AHD 200x100 | gb. | 26
2.31 | Nosūces reste | "Halton" AHD 200x200 | gb. | 1
2.32 | Nosūces reste | "Halton" AHD 300x150 | gb. | 4
2.33 | Nosūces reste | "Halton" AHD 400x200 | gb. | 1
2.34 | Nosūces reste | "Lindab" AT-V 200x100 | gb. | 1
2.35 | Nosūces reste | "Lindab" AT-V 500x200 | gb. | 1
2.36 | Nosūces difuzors | "Halton" URH Ø125 | gb. | 4
2.37 | Nosūces difuzors | "Halton" URH Ø160 | gb. | 1
2.38 | Plūsmas regulējošs vārsts | "Lindab" DRU Ø100 | gb. | 9
2.39 | Plūsmas regulējošs vārsts | "Lindab" DRU Ø125 | gb. | 14
2.40 | Plūsmas regulējošs vārsts | "Lindab" DRU Ø160 | gb. | 11
2.41 | Plūsmas regulējošs vārsts | "Systemair" TUNE-S 200x100 H | gb. | 26
2.42 | Plūsmas regulējošs vārsts | "Systemair" TUNE-S 200x200 H | gb. | 1
2.43 | Plūsmas regulējošs vārsts | "Systemair" TUNE-S 300x150 H | gb. | 4
2.44 | Plūsmas regulējošs vārsts | "Systemair" TUNE-S 300x200 H | gb. | 4
2.45 | Plūsmas regulējošs vārsts | "Systemair" TUNE-S 400x100 H | gb. | 2
2.46 | Plūsmas regulējošs vārsts | "Systemair" TUNE-S 400x200 H | gb. | 1
2.47 | Plūsmas regulējošs vārsts | "Systemair" TUNE-S 500x300 H | gb. | 2
2.48 | Plūsmas regulējošs vārsts | "Systemair" TUNE-S 600x400 H | gb. | 2
2.49 | Motorizēts plūsmas regulējošs vārsts | "Lindab" DA2EU 160 230V/1 | gb. | 1
2.50 | Motorizēts plūsmas regulējošs vārsts | "Lindab" DA2EU 250 230V/1 | gb. | 2
2.51 | Motorizēts plūsmas regulējošs vārsts | "Systemair" NOTUS-S-200x100-M2B; 24V vai 230V/1 | gb. | 1
2.52 | Motorizēts plūsmas regulējošs vārsts | "Systemair" NOTUS-S-500x200-M2B; 24V vai 230V/1 | gb. | 2
2.53 | Ugunsdrošais vārsts | "Halton" FDT 500x300; EI60 | gb. | 4
2.54 | Ugunsdrošais vārsts | "Halton" FDT 600x400; EI60 | gb. | 2
2.55 | Ieņemšanas gaisa reste | "Flaktgroup" RIS 1400x800 | gb. | 1
2.56 | Izmešanas konfuzors | "Flaktgroup" EYMA Ø630 | gb. | 1
2.57 | Izmešanas konfuzora siltināta kārba ar gaisa vadu pievienojumiem | 800x800 izolācijas biezums 50 mm | kpl. | 1
2.58 | Siltumizolācija gaisa vadiem ventkamerā | "Isover" K-Lam, b=50 mm | m2 | 50
2.59 | Visu elementu krāsošana pēc Pasūtītāja vēlmes |  | kpl. | 1
2.60 | Tehnisko atvērumu veidošana |  | kpl. | 1
2.61 | Tehnisko atvērumu aizdare ar ugunsdrošu vati un mastiku |  | kpl. | 1
2.62 | Gaisa vadu veidgabali, fasondaļas un tīrīšanas lūkas |  | kpl. | 1
2.63 | Montāžas un palīgmateriāli, stiprinājumi, balsti, ugunsdrošības mastika, lentas, marķēšanas, elektrokomutācijas u.c.nepieciešamie materiāli |  | kpl. | 1
3 | Sistēma PN-3, apkalpo 1. stāva virtuves un ēdamzāles telpas
3.1 | Ventilācijas iekārta "Flaktgroup" eQ-023 | L=4880/4880 m3/h; H=350 Pa; glikola rekuperators, efektivitāte - 69.6%; Filtrēšana: pieplūde - G4/F7; nosūce - G2/M5; ūdens kalorifers Qs=17.6 kW; Elektriskā slodze Nel=2.78 kW; 400V/3~; 3600x1852x1700; 1638 kg | kpl. | 1
3.2 | Ventilācijas agregāta elektroinstalācija (iekļauts poz.3.1) | 400V/3~ | kpl. | 1
3.3 | Agregāta vibroizolātori (iekļauts poz.3.1) |  | kpl. | 1
3.4 | Trokšņa slāpētājs | "Lindab" SLRS 1400x600x2000 | gb. | 2
3.5 | Nosūces kape iegādājas Pasūtītājs | 2200x1100 | gb. | 1
3.6 | Nosūces kape iegādājas Pasūtītājs | 1400x1200 | gb. | 2
3.7 | Nosūces kape iegādājas Pasūtītājs | 1000x1000 | gb. | 1
3.8 | Ozona ģenerators | "Servolux" AirMaid 10000V; Nel=200 W; l=400; b=300; h=239; 12 kg; 230V/1 | gb. | 1
3.9 | Ozona ģeneratora elektroinstalācija | 230V/1~ | kpl. | 1
3.10 | Nerūsējošā tērauda gaisa vads AISI 316, sieniņas biezums 0,5mm | Ø125 | m | 3
3.11 | Nerūsējošā tērauda veidgabali, fasondaļas un tīrīšanas lūkas |  | kpl. | 1
3.12 | Gaisa vads no cinkotā skārda | Ø125 | m | 3
3.13 | Gaisa vads no cinkotā skārda | Ø160 | m | 6
3.14 | Gaisa vads no cinkotā skārda | Ø200 | m | 18
3.15 | Gaisa vads no cinkotā skārda | Ø250 | m | 6
3.16 | Gaisa vads no cinkotā skārda | Ø315 | m | 3
3.17 | Gaisa vads no cinkotā skārda | Ø630 | m | 3
3.18 | Gaisa vads no cinkotā skārda | 200x100 | m | 4
3.19 | Gaisa vads no cinkotā skārda | 250x100 | m | 2
3.20 | Gaisa vads no cinkotā skārda | 300x100 | m | 4
3.21 | Gaisa vads no cinkotā skārda | 300x200 | m | 16
3.22 | Gaisa vads no cinkotā skārda | 500x200 | m | 10
3.23 | Gaisa vads no cinkotā skārda | 500x300 | m | 2
3.24 | Gaisa vads no cinkotā skārda | 600x300 | m | 80
3.25 | Gaisa vads no cinkotā skārda | 1400x600 | m | 4
3.26 | Pieplūdes reste | "Halton" ALE 300x100 | gb. | 2
3.27 | Nosūces reste | "Halton" AHD 200x100 | gb. | 4
3.28 | Nosūces reste | "Halton" AHD 250x100 | gb. | 1
3.29 | Nosūces reste | "Halton" AHD 300x150 | gb. | 1
3.30 | Pieplūdes reste | "Systemair" NOVA-C-1-225x75 | gb. | 1
3.31 | Pieplūdes reste | "Systemair" NOVA-C-1-325x125 | gb. | 7
3.32 | Pieplūdes difuzors | "Swegon" CKDa Ø200 | gb. | 15
3.33 | Plūsmas regulējošs vārsts no nerūsējoša tērauda | "Lindab" Iris Ø125 | gb. | 2
3.34 | Plūsmas regulējošs vārsts | "Halton" PRA Ø125 | gb. | 1
3.35 | Plūsmas regulējošs vārsts | "Halton" PRA Ø160 | gb. | 2
3.36 | Plūsmas regulējošs vārsts | "Halton" PRA Ø200 | gb. | 18
3.37 | Plūsmas regulējošs vārsts | "Halton" PRA Ø250 | gb. | 2
3.38 | Plūsmas regulējošs vārsts | "Halton" PRA Ø315 | gb. | 1
3.39 | Plūsmas regulējošs vārsts | "Systemair" TUNE-S 200x100 H | gb. | 4
3.40 | Plūsmas regulējošs vārsts | "Systemair" TUNE-S 250x100 H | gb. | 1
3.41 | Plūsmas regulējošs vārsts | "Systemair" TUNE-S 300x100 H | gb. | 4
3.42 | Ugunsdrošais vārsts | "Halton" FDT 600x300; EI60 | gb. | 4
3.43 | Ieņemšanas gaisa reste | "Flaktgroup" RIS 1400x600 | gb. | 1
3.44 | Izmešanas konfuzors | "Flaktgroup" EYMA Ø630 | gb. | 1
3.45 | Izmešanas konfuzora siltināta kārba ar gaisa vadu pievienojumiem | 800x800 izolācijas biezums 50 mm | kpl. | 1
3.46 | Siltumizolācija gaisa vadiem ventkamerā | "Isover" K-Lam, b=50 mm | m2 | 50
3.47 | Visu elementu krāsošana pēc Pasūtītāja vēlmes |  | kpl. | 1
3.48 | Tehnisko atvērumu veidošana |  | kpl. | 1
3.49 | Tehnisko atvērumu aizdare ar ugunsdrošu vati un mastiku |  | kpl. | 1
3.50 | Gaisa vadu veidgabali, fasondaļas un tīrīšanas lūkas |  | kpl. | 1
3.51 | Montāžas un palīgmateriāli, stiprinājumi, balsti, ugunsdrošības mastika, lentas, marķēšanas, elektrokomutācijas u.c.nepieciešamie materiāli |  | kpl. | 1
4 | Sistēma N-1, apkalpo 1. stāva WC
4.1 | Jumta ventilators ar uzsādīšanas komplektu, lietošanas instrukciju | "VILPE" ECo250S; L=400 m3/h; H=100 Pa; Nel=0.165 kW; 230V/1~ | kpl. | 1
4.2 | Ventilatora elektroinstalācija | 230V/1~ | kpl. | 1
4.3 | Ventilatora darbības kontrolieris | "Vilpe" Eco | kpl. | 1
4.4 | Gaisa vads no cinkotā skārda | Ø125 | m | 10
4.5 | Gaisa vads no cinkotā skārda | Ø160 | m | 7
4.6 | Gaisa vads no cinkotā skārda | Ø200 | m | 20
4.7 | Nosūces difuzors | "Halton" URH Ø125 | gb. | 4
4.8 | Nosūces difuzors | "Halton" URH Ø160 | gb. | 1
4.9 | Plūsmas regulējošs vārsts | "Halton" PRA Ø125 | gb. | 4
4.10 | Plūsmas regulējošs vārsts | "Halton" PRA Ø160 | gb. | 1
4.11 | Ugunsdrošais vārsts | "Halton" EFC Ø200; EI60 | gb. | 2
4.12 | Hidroizolācija jumtam |  | kpl. | 1
4.13 | Tehnisko atvērumu veidošana |  | kpl. | 1
4.14 | Tehnisko atvērumu aizdare ar ugunsdrošu vati un mastiku |  | kpl. | 1
4.15 | Gaisa vadu veidgabali, fasondaļas un tīrīšanas lūkas |  | kpl. | 1
4.16 | Montāžas un palīgmateriāli, stiprinājumi, balsti, ugunsdrošības mastika, lentas, marķēšanas, elektrokomutācijas u.c.nepieciešamie materiāli |  | kpl. | 1
5 | Sistēma N-2, apkalpo 2. stāva WC
5.1 | Jumta ventilators ar uzsādīšanas komplektu, lietošanas instrukciju | "VILPE" ECo250S; L=400 m3/h; H=100 Pa; Nel=0.165 kW; 230V/1~ | kpl. | 1
5.2 | Ventilatora elektroinstalācija | 230V/1~ | kpl. | 1
5.3 | Gaisa vads no cinkotā skārda | Ø125 | m | 12
5.4 | Gaisa vads no cinkotā skārda | Ø160 | m | 8
5.5 | Gaisa vads no cinkotā skārda | Ø200 | m | 18
5.6 | Nosūces difuzors | "Halton" URH Ø125 | gb . | 4
5.7 | Nosūces difuzors | "Halton" URH Ø160 | gb . | 1
5.8 | Plūsmas regulējošs vārsts | "Halton" PRA Ø125 | gb . | 4
5.9 | Plūsmas regulējošs vārsts | "Halton" PRA Ø160 | gb . | 1
5.10 | Ugunsdrošais vārsts | "Halton" EFC Ø200; EI60 | gb . | 2
5.11 | Hidroizolācija jumtam |  | kpl. | 1
5.12 | Tehnisko atvērumu veidošana |  | kpl. | 1
5.13 | Tehnisko atvērumu aizdare ar ugunsdrošu vati un mastiku |  | kpl. | 1
5.14 | Gaisa vadu veidgabali, fasondaļas un tīrīšanas lūkas |  | kpl. | 1
5.15 | Montāžas un palīgmateriāli, stiprinājumi, balsti, ugunsdrošības mastika, lentas, marķēšanas, elektrokomutācijas u.c.nepieciešamie materiāli |  | kpl. | 1
6 | Sistēma N-3, apkalpo 3. stāva WC
6.1 | Jumta ventilators ar uzsādīšanas komplektu, lietošanas instrukciju | "VILPE" ECo220S; L=200 m3/h; H=100 Pa; Nel=0.085 kW; 230V/1~ | kpl. | 1
6.2 | Ventilatora elektroinstalācija | 230V/1~ | kpl. | 1
6.3 | Ventilatora darbības kontrolieris | "Vilpe" Eco | kpl. | 1
6.4 | Gaisa vads no cinkotā skārda | Ø125 | m | 5
6.5 | Gaisa vads no cinkotā skārda | Ø160 | m | 14
6.6 | Nosūces difuzors | "Halton" URH Ø125 | gb. | 3
6.7 | Plūsmas regulējošs vārsts | "Halton" PRA Ø125 | gb. | 3
6.8 | Ugunsdrošais vārsts | "Halton" EFC Ø160; EI60 | gb. | 1
6.9 | Hidroizolācija jumtam |  | kpl. | 1
6.10 | Tehnisko atvērumu veidošana |  | kpl. | 1
6.11 | Tehnisko atvērumu aizdare ar ugunsdrošu vati un mastiku |  | kpl. | 1
6.12 | Gaisa vadu veidgabali, fasondaļas un tīrīšanas lūkas |  | kpl. | 1
6.13 | Montāžas un palīgmateriāli, stiprinājumi, balsti, ugunsdrošības mastika, lentas, marķēšanas, elektrokomutācijas u.c.nepieciešamie materiāli |  | kpl. | 1
7 | Sistēma N-4, apkalpo 3. stāva WC
7.1 | Jumta ventilators ar uzsādīšanas komplektu, lietošanas instrukciju | "VILPE" ECo220S; L=200 m3/h; H=100 Pa; Nel=0.085 kW; 230V/1~ | kpl. | 1
7.2 | Ventilatora elektroinstalācija | 230V/1~ | kpl. | 1
7.3 | Ventilatora darbības kontrolieris | "Vilpe" Eco | kpl. | 1
7.4 | Gaisa vads no cinkotā skārda | Ø125 | m | 5
7.5 | Gaisa vads no cinkotā skārda | Ø160 | m | 14
7.6 | Nosūces difuzors | "Halton" URH Ø125 | gb. | 3
7.7 | Plūsmas regulējošs vārsts | "Halton" PRA Ø125 | gb. | 3
7.8 | Ugunsdrošais vārsts | "Halton" EFC Ø160; EI60 | gb. | 1
7.9 | Hidroizolācija jumtam |  | kpl. | 1
7.10 | Tehnisko atvērumu veidošana |  | kpl. | 1
7.11 | Tehnisko atvērumu aizdare ar ugunsdrošu vati un mastiku |  | kpl. | 1
7.12 | Gaisa vadu veidgabali, fasondaļas un tīrīšanas lūkas |  | kpl. | 1
7.13 | Montāžas un palīgmateriāli, stiprinājumi, balsti, ugunsdrošības mastika, lentas, marķēšanas, elektrokomutācijas u.c.nepieciešamie materiāli |  | kpl. | 1
8 | Sistēma N-5, apkalpo 4. stāva WC
8.1 | Jumta ventilators ar uzsādīšanas komplektu, lietošanas instrukciju | "VILPE" ECo220S; L=200 m3/h; H=100 Pa; Nel=0.085 kW; 230V/1~ | kpl. | 1
8.2 | Ventilatora elektroinstalācija | 230V/1~ | kpl. | 1
8.3 | Ventilatora darbības kontrolieris | "Vilpe" Eco | kpl. | 1
8.4 | Gaisa vads no cinkotā skārda | Ø125 | m | 6
8.5 | Gaisa vads no cinkotā skārda | Ø160 | m | 10
8.6 | Nosūces difuzors | "Halton" URH Ø125 | gb. | 3
8.7 | Plūsmas regulējošs vārsts | "Halton" PRA Ø125 | gb. | 3
8.8 | Ugunsdrošais vārsts | "Halton" EFC Ø160; EI60 | gb. | 1
8.9 | Hidroizolācija jumtam |  | kpl. | 1
8.10 | Tehnisko atvērumu veidošana |  | kpl. | 1
8.11 | Tehnisko atvērumu aizdare ar ugunsdrošu vati un mastiku |  | kpl. | 1
8.12 | Gaisa vadu veidgabali, fasondaļas un tīrīšanas lūkas |  | kpl. | 1
8.13 | Montāžas un palīgmateriāli, stiprinājumi, balsti, ugunsdrošības mastika, lentas, marķēšanas, elektrokomutācijas u.c.nepieciešamie materiāli |  | kpl. | 1
9 | Sistēma N-6, apkalpo 4. stāva WC
9.1 | Jumta ventilators ar uzsādīšanas komplektu, lietošanas instrukciju | "VILPE" ECo220S; L=200 m3/h; H=100 Pa; Nel=0.085 kW; 230V/1~ | kpl. | 1
9.2 | Ventilatora elektroinstalācija | 230V/1~ | kpl. | 1
9.3 | Gaisa vads no cinkotā skārda | Ø125 | m | 6
9.4 | Gaisa vads no cinkotā skārda | Ø160 | m | 10
9.5 | Nosūces difuzors | "Halton" URH Ø125 | gb. | 3
9.6 | Plūsmas regulējošs vārsts | "Halton" PRA Ø125 | gb. | 3
9.7 | Ugunsdrošais vārsts | "Halton" EFC Ø160; EI60 | gb. | 1
9.8 | Hidroizolācija jumtam |  | kpl. | 1
9.9 | Tehnisko atvērumu veidošana |  | kpl. | 1
9.10 | Tehnisko atvērumu aizdare ar ugunsdrošu vati un mastiku |  | kpl. | 1
9.11 | Gaisa vadu veidgabali, fasondaļas un tīrīšanas lūkas |  | kpl. | 1
9.12 | Montāžas un palīgmateriāli, stiprinājumi, balsti, ugunsdrošības mastika, lentas, marķēšanas, elektrokomutācijas u.c.nepieciešamie materiāli |  | kpl. | 1
10 | Sistēma N-7 UN DP-1, apkalpo pagrabstāva telpas
10.1 | Jumta ventilators ar uzsādīšanas komplektu, lietošanas instrukciju | S&P TD silent 500/160 L=200m3/h; 120Pa Nel= 50W; 230V/1 | kpl. | 1
10.2 | Ventilatora elektroinstalācija | 230V/1~ | kpl. | 1
10.3 | Gaisa vads no cinkotā skārda | Ø125 | m | 12
10.4 | Gaisa vads no cinkotā skārda | Ø160 | m | 3
10.5 | Gaisa vads no cinkotā skārda | Ø200 | m | 3
10.6 | Nosūces reste | "Lindab" AL-C 225-75 | gb. | 4
10.7 | Gaisa izmešanas veidgabals komplektā ar stiprinājumiem | "Vilpe" Ross Ø200/210 | kpl. | 1
10.8 | Nosūces reste | "Systemair" Nova B 300x150 | gb. | 2
10.9 | Plūsmas regulējošs vārsts | "Lindab" DRU Ø125 | gb. | 3
10.10 | Tehnisko atvērumu veidošana |  | kpl. | 1
10.11 | Tehnisko atvērumu aizdare ar ugunsdrošu vati un mastiku |  | kpl. | 1
10.12 | Gaisa vadu veidgabali, fasondaļas un tīrīšanas lūkas |  | kpl. | 1
10.13 | Montāžas un palīgmateriāli, stiprinājumi, balsti, ugunsdrošības mastika, lentas, marķēšanas, elektrokomutācijas u.c.nepieciešamie materiāli |  | kpl. | 1
11 | PN-3 iekārtas siltummaiņa apsaiste (siltumnesējs- etilēnglikols 30%)
11.1 | Cirkulācijas sūknis | "DAB" ALPE 2000 M MCE11/C; G=0.58 l/s, 120 Pa Nel=0.55 kW; 230V/1~ | gb. | 1
11.2 | Sūkņa elektroinstalācija | 230V/1 | kpl. | 1
11.3 | Mehāniskais filtrs | DN40 | gb. | 1
11.4 | Lodveida vārsts | DN40 | gb. | 5
11.5 | Lodveida vārsts | DN20 | gb. | 1
11.6 | Izlaides ventilis | DN15 | gb. | 1
11.7 | Automātiskais atgaisotājs | DN15 | gb. | 1
11.8 | Manometrs P=0-6bar | DN15 | gb. | 3
11.9 | Termometrs ar čaulu un noslēgventili T=0-1000C | DN15 | gb. | 4
11.10 | Pretaizsalšanas devejs | DN15 | gb. | 1
11.11 | 3-gaitas vārsts ar piedziņu | DN25; kvs-10 | gb. | 1
11.12 | Izplešanās tvertne | "Elbi" ER-25 CE (25L) | gb. | 1
11.13 | "Viega" Prestabo presējamā tērauda caurule ar presējamiem veidgabaliem | Ø22x1.0 | m | 2
11.14 | "Viega" Prestabo presējamā tērauda caurule ar presējamiem veidgabaliem | Ø42x1.5 | m | 8
11.15 | Siltumizolācija | Tubolit DG Ø22/13; b=13 mm | m | 2
11.16 | Siltumizolācija | Tubolit DG Ø42/13; b=13 mm | m | 8
11.17 | Glikols 30% sistēmas uzpildīšanai |  | L | 150
11.18 | Cauruļvadu veidgabali un fasondaļas |  | kpl. | 1
11.19 | Montāžas un palīgmateriāli, stiprinājumi, balsti, ugunsdrošības mastika, lentas, marķēšanas, elektrokomutācijas u.c.nepieciešamie materiāli |  | kpl. | 1
12 | Siltumapgāde sistēmas PN-1 kaloriferim (siltumnesējs- ūdens 70/50°C)
12.1 | Sekundārais sūknis | "DAB" EVOSTA3 60/180; G=0.39 l/s; Nel=0.035 kW; 29 kPa | gb. | 1
12.2 | Sekundārā sūkņa elektroinstalācija | 230V/1 | kpl. | 1
12.3 | Balansējošais vārsts STAD-15 | DN15 | gb. | 1
12.4 | Balansējošais vārsts STAD-25 | DN25 | gb. | 1
12.5 | Mehāniskais filtrs | DN35 | gb. | 1
12.6 | Vienvirziena vārsts | DN35 | gb. | 1
12.7 | Lodveida vārsts | DN35 | gb. | 4
12.8 | Izlaides ventilis | DN15 | gb. | 1
12.9 | Automātiskais atgaisotājs | DN15 | gb. | 2
12.10 | Manometrs P=0-6bar | DN15 | gb. | 3
12.11 | Termometrs ar čaulu un noslēgventili T=0-1000C | DN15 | gb. | 2
12.12 | Pretaizsalšanas devējs | DN15 | gb. | 1
12.13 | 3-gaitas vārsts ar piedziņu | DN20; kvs-6.3; Q=1.4 m3/h | gb. | 1
12.14 | "Viega" Prestabo presējamā tērauda caurule ar presējamiem veidgabaliem | Ø22x1.5 | m | 1
12.15 | "Viega" Prestabo presējamā tērauda caurule ar presējamiem veidgabaliem | Ø35x1.5 | m | 10
12.16 | Siltumizolācija | Tubolit DG Ø22/13; b=13 mm | m | 1
12.17 | Siltumizolācija | Tubolit DG Ø35/13; b=13 mm | m | 10
12.18 | Cauruļvadu veidgabali un fasondaļas |  | kpl. | 1
12.19 | Montāžas un palīgmateriāli, stiprinājumi, balsti, ugunsdrošības mastika, lentas, marķēšanas, elektrokomutācijas u.c.nepieciešamie materiāli |  | kpl. | 1
13 | Siltumapgāde sistēmas PN-2 kaloriferim (siltumnesējs- ūdens 70/50°C)
13.1 | Sekundārais sūknis | "DAB" EVOSTA3 60/180; G=0.43 l/s; Nel=0.035 kW; 29 kPa | gb. | 1
13.2 | Sekundārā sūkņa elektroinstalācija | 230V/1 | kpl. | 1
13.3 | Balansējošais vārsts STAD-25 | DN25 | gb. | 1
13.4 | Balansējošais vārsts STAD-32 | DN32 | gb. | 1
13.5 | Mehāniskais filtrs | DN40 | gb. | 1
13.6 | Vienvirziena vārsts | DN40 | gb. | 1
13.7 | Lodveida vārsts | DN40 | gb. | 4
13.8 | Izlaides ventilis | DN15 | gb. | 1
13.9 | Automātiskais atgaisotājs | DN15 | gb. | 2
13.10 | Manometrs P=0-6bar | DN15 | gb. | 3
13.11 | Termometrs ar čaulu un noslēgventili T=0-1000C | DN15 | gb. | 2
13.12 | Pretaizsalšanas devējs | DN15 | gb. | 1
13.13 | 3-gaitas vārsts ar piedziņu | DN32; kvs-2,5; Q=1.54 m3/h | gb. | 1
13.14 | "Viega" Prestabo presējamā tērauda caurule ar presējamiem veidgabaliem | Ø22x1.5 | m | 1
13.15 | "Viega" Prestabo presējamā tērauda caurule ar presējamiem veidgabaliem | Ø42x1.5 | m | 10
13.16 | Siltumizolācija | Tubolit DG Ø22/13; b=13 mm | m | 1
13.17 | Siltumizolācija | Tubolit DG Ø42/13; b=13 mm | m | 10
13.18 | Cauruļvadu veidgabali un fasondaļas |  | kpl. | 1
13.19 | Montāžas un palīgmateriāli, stiprinājumi, balsti, ugunsdrošības mastika, lentas, marķēšanas, elektrokomutācijas u.c.nepieciešamie materiāli |  | kpl. | 1
14 | Siltumapgāde sistēmas PN-3 kaloriferim (siltumnesējs- ūdens 70/50°C)
14.1 | Sekundārais sūknis | "DAB" EVOSTA3 40/180; G=0.22 l/s; Nel=0.02 kW; 27 kPa | gb. | 1
14.2 | Sekundārā sūkņa elektroinstalācija | 230V/1 | kpl. | 1
14.3 | Balansējošais vārsts STAD-15 | DN15 | gb. | 1
14.4 | Balansējošais vārsts STAD-25 | DN20 | gb. | 1
14.5 | Mehāniskais filtrs | DN25 | gb. | 1
14.6 | Vienvirziena vārsts | DN25 | gb. | 1
14.7 | Lodveida vārsts | DN25 | gb. | 4
14.8 | Izlaides ventilis | DN15 | gb. | 1
14.9 | Automātiskais atgaisotājs | DN15 | gb. | 2
14.10 | Manometrs P=0-6bar | DN15 | gb. | 3
14.11 | Termometrs ar čaulu un noslēgventili T=0-1000C | DN15 | gb. | 2
14.12 | Pretaizsalšanas devējs | DN15 | gb. | 1
14.13 | 3-gaitas vārsts ar piedziņu | DN15; kvs-1; Q=0.79 m3/h | gb. | 1
14.14 | "Viega" Prestabo presējamā tērauda caurule ar presējamiem veidgabaliem | Ø18x1.0 | m | 1
14.15 | "Viega" Prestabo presējamā tērauda caurule ar presējamiem veidgabaliem | Ø28x1.5 | m | 10
14.16 | Siltumizolācija | Tubolit DG Ø18/13; b=13 mm | m | 1
14.17 | Siltumizolācija | Tubolit DG Ø28/13; b=13 mm | m | 10
14.18 | Cauruļvadu veidgabali un fasondaļas |  | kpl. | 1
14.19 | Montāžas un palīgmateriāli, stiprinājumi, balsti, ugunsdrošības mastika, lentas, marķēšanas, elektrokomutācijas u.c.nepieciešamie materiāli |  | kpl. | 1
Sastādīj: vārds, uzvārds, sertifikāta Nr.
Pārbaudīja: vārds, uzvārds, sertifikāta Nr.

## KOND
Būves nosaukums: |  |  | BIROJU ĒKAS JAUNBŪVE
Objekta nosaukums: |  |  | BIROJU ĒKAS JAUNBŪVE
Objekta adrese: |  |  | STIGU IELĀ 14, RĪGĀ
Pasūtījuma Nr.
Tāme sastādīta 2020.gada tirgus cenās, pamatojoties uz AVK daļas rasējumiem. | [13 empty] | Tāmes tiešās izmaksas euro bez PVN | 0
Tāme sastādīta: 2020.gada februārī
Nr.p.k. | Būvdarbu nosaukums |  | Mērvienība | Daudzums | Vienības izmaksas | [5 empty] | Kopā uz visu apjomu
[5 empty] | Laika norma (c/h) | Darba samaksas likme (euro/h) | Darba alga (euro) | Būvizstrādājumi (euro) | Mehānismi (euro) | Kopā (euro) | Darbietilpība (c/h) | Darba alga (euro) | Būvizstrādājumi (euro) | Mehānismi (euro) | Summa (euro)
1 | Gaisa kondicionēšanas sistēma C11C21; apkalpo 1. stāva telpas
1.1 | Āra bloks | "LG" ARUM180LTE5; Q=50.4 kW; Nel=10.91 kW; 400V/3~; 1240x1690x760; 300 kg | kpl. | 1
1.2 | Aukstuma iekārtas elektroinstalācija (iekļauts poz.1.1) | 400V/3~ | kpl. | 1
1.3 | Aukstuma iekārtas rāmis novietošanai uz jumta (iekļauts poz.1.1) |  | kpl. | 1
1.4 | Sienas kondicionieris komplektā ar automātikas vadības bloku | "LG" ARNU12GSJN4; Q=3.6 kW; Nel=30 W; 837x302x189; 8.5 kg; 230/1~ | kpl. | 1
1.5 | Sienas kondicionieris komplektā ar automātikas vadības bloku | "LG" ARNU18GSKN4; Q=5.6 kW; Nel=30 W; 998x330x210; 12.5 kg; 230/1~ | kpl. | 3
1.6 | Griestu kasete komplektā ar automātikas vadības bloku un kondensācijas novadīšanas sūkni | "LG" ARNU18GTQD4; Q=5.6 kW; Nel=30 W; 700x256x700; 15 kg; 230/1~ | kpl. | 1
1.7 | Griestu kasete komplektā ar automātikas vadības bloku un kondensācijas novadīšanas sūkni | "LG" ARNU24GTPC4; Q=7.1 kW; Nel=40 W; 950x204x950; 20.8 kg; 230/1~ | kpl. | 5
1.8 | Dekoratīvais panelis kasetei | PT-UQC | gb. | 1
1.9 | Dekoratīvais panelis kasetei | PT-UMC | gb. | 5
1.10 | Distances vadības pults | PQWRHQ0FDB | gb. | 10
1.11 | Sadales trejgabals | ARBLB07121 | gb. | 1
1.12 | Sadales kārba 4 patērētājiem | PRHR043; Nel=40 W; 786x218x657 | gb. | 1
1.13 | Sadales kārba 6 patērētājiem | PRHR063; Nel=76 W; 1113x218x657 | gb. | 2
1.14 | Sadales elektronistalācija | 230V/1 | kpl. | 3
1.15 | Vadības kabelis starp dzesēšanas blokiem | ekranēts vads 2x1 | m | 350
1.16 | Vara cauruļvadi ar putupoliētilēna aukstumizolāciju 9mm un PVC apvaklu "FrostEn* Bi-Split" | Ø6.35 | m | 62
1.17 | Vara cauruļvadi ar putupoliētilēna aukstumizolāciju 9mm un PVC apvaklu "FrostEn* Bi-Split" | Ø9.52 | m | 81
1.18 | Vara cauruļvadi ar putupoliētilēna aukstumizolāciju 9mm un PVC apvaklu "FrostEn* Bi-Split" | Ø12.7 | m | 65
1.19 | Vara cauruļvadi ar putupoliētilēna aukstumizolāciju 9mm un PVC apvaklu "FrostEn* Bi-Split" | Ø15.88 | m | 81
1.20 | Vara cauruļvadi ar putupoliētilēna aukstumizolāciju 9mm un PVC apvaklu "FrostEn* Bi-Split" | Ø19.05 | m | 21
1.21 | Vara cauruļvadi ar putupoliētilēna aukstumizolāciju 9mm un PVC apvaklu "FrostEn* Bi-Split" | Ø22.2 | m | 38
1.22 | Vara cauruļvadi ar putupoliētilēna aukstumizolāciju 9mm un PVC apvaklu "FrostEn* Bi-Split" | Ø28.58 | m | 21
1.23 | Freons R-410A sistēmas uzpildīšanai |  | kg | 19
1.24 | Gofra |  | m | 3
1.25 | Kondensāta novadīšanas sūknis sienas dzesētājiem |  | gb. | 4
1.26 | Cauruļvadu veidgabali un fasondaļas |  | kpl. | 1
1.27 | Tehnisko atvērumu veidošana un aizdare |  | kpl. | 1
1.28 | Montāžas un palīgmateriāli, stiprinājumi, ugunsdrošības mastika, lentas, marķēšanas, elektrokomutācijas u.c.nepieciešamie materiāli |  | kpl. | 1
2 | Gaisa kondicionēšanas sistēma C12C22; apkalpo 2. stāva telpas
2.1 | Āra bloks | "LG" ARUM220LTE5; Q=61.6 kW; Nel=15.7 kW; 400V/3~; 1240x1690x760; 300 kg | kpl. | 1
2.2 | Aukstuma iekārtas elektroinstalācija (iekļauts poz.2.1) | 400V/3~ | kpl. | 1
2.3 | Aukstuma iekārtas rāmis novietošanai uz jumta (iekļauts poz.2.1) |  | kpl. | 1
2.4 | Sienas kondicionieris komplektā ar automātikas vadības bloku | "LG" ARNU05GSJN4; Q=1.6kW; Nel=30 W; 837x302x189; 8.5 kg; 230/1~ | kpl. | 2
2.5 | Sienas kondicionieris komplektā ar automātikas vadības bloku | "LG" ARNU07GSJN4; Q=2.2 kW; Nel=30 W; 837x302x189; 8.5 kg; 230/1~ | kpl. | 1
2.6 | Sienas kondicionieris komplektā ar automātikas vadības bloku | "LG" ARNU09GSJN4; Q=2.8 kW; Nel=30 W; 837x302x189; 8.5 kg; 230/1~ | kpl. | 4
2.7 | Sienas kondicionieris komplektā ar automātikas vadības bloku | "LG" ARNU12GSJN4; Q=3.6 kW; Nel=30 W; 837x302x189; 8.5 kg; 230/1~ | kpl. | 7
2.8 | Sienas kondicionieris komplektā ar automātikas vadības bloku | "LG" ARNU18GSKN4; Q=3.6 kW; Nel=53 W; 998x330x210; 12.5 kg; 230/1~ | kpl. | 2
2.9 | Griestu kasete komplektā ar automātikas vadības bloku un kondensācijas novadīšanas sūkni | "LG" ARNU18GTQD4; Q=5.6 kW; Nel=30 W; 700x256x700; 15 kg; 230/1~ | kpl. | 1
2.10 | Griestu kasete komplektā ar automātikas vadības bloku un kondensācijas novadīšanas sūkni | "LG" ARNU24GTPC4; Q=7.1 kW; Nel=40 W; 950x204x950; 20.8 kg; 230/1~ | kpl. | 2
2.11 | Dekoratīvais panelis kasetei | PT-UQC | gb. | 1
2.12 | Dekoratīvais panelis kasetei | PT-UMC | gb. | 2
2.13 | Distances vadības pults | PQWRHQ0FDB | gb. | 16
2.14 | Sadales trejgabals | ARBLB07121 | gb. | 1
2.15 | Sadales trejgabals | ARBLB03321 | gb. | 1
2.16 | Sadales kārba 8 patērētājiem | PRHR083; Nel=76 W; 1113x218x657 | gb. | 3
2.17 | Sadales elektronistalācija | 230V/1 | kpl. | 3
2.18 | Vadības kabelis starp dzesēšanas blokiem | ekranēts vads 2x1 | m | 550
2.19 | Vara cauruļvadi ar putupoliētilēna aukstumizolāciju 9mm un PVC apvaklu "FrostEn* Bi-Split" | Ø6.35 | m | 221
2.20 | Vara cauruļvadi ar putupoliētilēna aukstumizolāciju 9mm un PVC apvaklu "FrostEn* Bi-Split" | Ø9.52 | m | 40
2.21 | Vara cauruļvadi ar putupoliētilēna aukstumizolāciju 9mm un PVC apvaklu "FrostEn* Bi-Split" | Ø12.7 | m | 239
2.22 | Vara cauruļvadi ar putupoliētilēna aukstumizolāciju 9mm un PVC apvaklu "FrostEn* Bi-Split" | Ø15.88 | m | 40
2.23 | Vara cauruļvadi ar putupoliētilēna aukstumizolāciju 9mm un PVC apvaklu "FrostEn* Bi-Split" | Ø19.05 | m | 24
2.24 | Vara cauruļvadi ar putupoliētilēna aukstumizolāciju 9mm un PVC apvaklu "FrostEn* Bi-Split" | Ø22.2 | m | 33
2.25 | Vara cauruļvadi ar putupoliētilēna aukstumizolāciju 9mm un PVC apvaklu "FrostEn* Bi-Split" | Ø28.58 | m | 48
2.26 | Freons R-410A sistēmas uzpildīšanai |  | kg | 32
2.27 | Gofra |  | m | 3
2.28 | Kondensāta novadīšanas sūknis sienas dzesētajiem |  | gb. | 16
2.29 | Cauruļvadu veidgabali un fasondaļas |  | kpl. | 1
2.30 | Tehnisko atvērumu veidošana un aizdare |  | kpl. | 1
2.31 | Montāžas un palīgmateriāli, stiprinājumi, ugunsdrošības mastika, lentas, marķēšanas, elektrokomutācijas u.c.nepieciešamie materiāli |  | kpl. | 1
3 | Gaisa kondicionēšanas sistēma C13C23; apkalpo 3. stāva telpas
3.1 | Āra bloks | "LG" ARUM160LTE5; Q=44.8 kW; Nel=10.89 kW; 400V/3~; 1240x1690x760; 237 kg | kpl. | 1
3.2 | Aukstuma iekārtas elektroinstalācija (iekļauts poz.3.1) | 400V/3~ | kpl. | 1
3.3 | Aukstuma iekārtas rāmis novietošanai uz jumta (iekļauts poz.3.1) |  | kpl. | 1
3.4 | Sienas kondicionieris komplektā ar automātikas vadības bloku | "LG" ARNU05GSJN4; Q=1.6kW; Nel=30 W; 837x302x189; 8.5 kg; 230/1~ | kpl. | 3
3.5 | Sienas kondicionieris komplektā ar automātikas vadības bloku | "LG" ARNU07GSJN4; Q=2.2 kW; Nel=30 W; 837x302x189; 8.5 kg; 230/1~ | kpl. | 1
3.6 | Sienas kondicionieris komplektā ar automātikas vadības bloku | "LG" ARNU09GSJN4; Q=2.8 kW; Nel=30 W; 837x302x189; 8.5 kg; 230/1~ | kpl. | 5
3.7 | Sienas kondicionieris komplektā ar automātikas vadības bloku | "LG" ARNU12GSJN4; Q=3.6 kW; Nel=30 W; 837x302x189; 8.5 kg; 230/1~ | kpl. | 7
3.8 | Griestu kasete komplektā ar automātikas vadības bloku un kondensācijas novadīšanas sūkni | "LG" ARNU18GTQC4; Q=5.6 kW; Nel=30 W; 700x256x700; 15 kg; 230/1~ | kpl. | 1
3.9 | Dekoratīvais panelis kasetei | PT-UQC | gb. | 1
3.10 | Distances vadības pults | PQWRHQ0FDB | gb. | 17
3.11 | Sadales trejgabals | ARBLB03321 | gb. | 2
3.12 | Sadales kārba 8 patērētājiem | PRHR083; Nel=76 W; 1113x218x657 | gb. | 3
3.13 | Sadales elektronistalācija | 230V/1 | kpl. | 3
3.14 | Vadības kabelis starp dzesēšanas blokiem | ekranēts vads 2x1 | m | 400
3.15 | Vara cauruļvadi ar putupoliētilēna aukstumizolāciju 9mm un PVC apvaklu "FrostEn* Bi-Split" | Ø6.35 | m | 160
3.16 | Vara cauruļvadi ar putupoliētilēna aukstumizolāciju 9mm un PVC apvaklu "FrostEn* Bi-Split" | Ø9.52 | m | 40
3.17 | Vara cauruļvadi ar putupoliētilēna aukstumizolāciju 9mm un PVC apvaklu "FrostEn* Bi-Split" | Ø12.7 | m | 180
3.18 | Vara cauruļvadi ar putupoliētilēna aukstumizolāciju 9mm un PVC apvaklu "FrostEn* Bi-Split" | Ø15.88 | m | 33
3.19 | Vara cauruļvadi ar putupoliētilēna aukstumizolāciju 9mm un PVC apvaklu "FrostEn* Bi-Split" | Ø19.05 | m | 33
3.20 | Vara cauruļvadi ar putupoliētilēna aukstumizolāciju 9mm un PVC apvaklu "FrostEn* Bi-Split" | Ø22.2 | m | 15
3.21 | Vara cauruļvadi ar putupoliētilēna aukstumizolāciju 9mm un PVC apvaklu "FrostEn* Bi-Split" | Ø28.58 | m | 9
3.22 | Freons R-410A sistēmas uzpildīšanai |  | kg | 27
3.23 | Gofra |  | m | 3
3.24 | Kondensāta novadīšanas sūknis sienas dzesētajiem |  | gb. | 16
3.25 | Cauruļvadu veidgabali un fasondaļas |  | kpl. | 1
3.26 | Tehnisko atvērumu veidošana un aizdare |  | kpl. | 1
3.27 | Montāžas un palīgmateriāli, stiprinājumi, ugunsdrošības mastika, lentas, marķēšanas, elektrokomutācijas u.c.nepieciešamie materiāli |  | kpl. | 1
4 | Gaisa kondicionēšanas sistēma C14C24; apkalpo 4. stāva telpas
4.1 | Āra bloks | "LG" ARUM200LTE5; Q=56 kW; Nel=12.77 kW; 400V/3~; 1240x1690x760; 300 kg | kpl. | 1
4.2 | Aukstuma iekārtas elektroinstalācija (iekļauts poz.4.1) | 400V/3~ | kpl. | 1
4.3 | Aukstuma iekārtas rāmis novietošanai uz jumta (iekļauts poz.4.1) |  | kpl. | 1
4.4 | Sienas kondicionieris komplektā ar automātikas vadības bloku | "LG" ARNU05GSJN4; Q=1.6kW; Nel=30 W; 837x302x189; 8.5 kg; 230/1~ | kpl. | 1
4.5 | Sienas kondicionieris komplektā ar automātikas vadības bloku | "LG" ARNU07GSJN4; Q=2.2 kW; Nel=30 W; 837x302x189; 8.5 kg; 230/1~ | kpl. | 1
4.6 | Sienas kondicionieris komplektā ar automātikas vadības bloku | "LG" ARNU09GSJN4; Q=2.8 kW; Nel=30 W; 837x302x189; 8.5 kg; 230/1~ | kpl. | 4
4.7 | Sienas kondicionieris komplektā ar automātikas vadības bloku | "LG" ARNU12GSJN4; Q=3.6 kW; Nel=30 W; 837x302x189; 8.5 kg; 230/1~ | kpl. | 6
4.8 | Sienas kondicionieris komplektā ar automātikas vadības bloku | "LG" ARNU18GSKN4; Q=3.6 kW; Nel=53 W; 998x330x210; 12.5 kg; 230/1~ | kpl. | 2
4.9 | Griestu kasete komplektā ar automātikas vadības bloku un kondensācijas novadīšanas sūkni | "LG" ARNU18GTQC4; Q=5.6 kW; Nel=30 W; 700x256x700; 15 kg; 230/1~ | kpl. | 2
4.10 | Dekoratīvais panelis kasetei | PT-UQC | gb. | 2
4.11 | Distances vadības pults | PQWRHQ0FDB | gb. | 16
4.12 | Sadales trejgabals | ARBLB03321 | gb. | 1
4.13 | Sadales trejgabals | ARBLB07121 | gb. | 1
4.14 | Sadales kārba 6 patērētājiem | PRHR063; Nel=76 W; 1113x218x657 | gb. | 2
4.15 | Sadales kārba 8 patērētājiem | PRHR083; Nel=76 W; 1113x218x657 | gb. | 1
4.16 | Sadales elektronistalācija | 230V/1 | kpl. | 3
4.17 | Vadības kabelis starp dzesēšanas blokiem | ekranēts vads 2x1 | m | 420
4.18 | Vara cauruļvadi ar putupoliētilēna aukstumizolāciju 9mm un PVC apvaklu "FrostEn* Bi-Split" | Ø6.35 | m | 167
4.19 | Vara cauruļvadi ar putupoliētilēna aukstumizolāciju 9mm un PVC apvaklu "FrostEn* Bi-Split" | Ø9.52 | m | 30
4.20 | Vara cauruļvadi ar putupoliētilēna aukstumizolāciju 9mm un PVC apvaklu "FrostEn* Bi-Split" | Ø12.7 | m | 197
4.21 | Vara cauruļvadi ar putupoliētilēna aukstumizolāciju 9mm un PVC apvaklu "FrostEn* Bi-Split" | Ø15.88 | m | 21
4.22 | Vara cauruļvadi ar putupoliētilēna aukstumizolāciju 9mm un PVC apvaklu "FrostEn* Bi-Split" | Ø19.05 | m | 12
4.23 | Vara cauruļvadi ar putupoliētilēna aukstumizolāciju 9mm un PVC apvaklu "FrostEn* Bi-Split" | Ø22.2 | m | 25
4.24 | Vara cauruļvadi ar putupoliētilēna aukstumizolāciju 9mm un PVC apvaklu "FrostEn* Bi-Split" | Ø28.58 | m | 15
4.25 | Freons R-410A sistēmas uzpildīšanai |  | kg | 23
4.26 | Gofra |  | m | 3
4.27 | Kondensāta novadīšanas sūknis sienas dzesētajiem |  | gb. | 14
4.28 | Cauruļvadu veidgabali un fasondaļas |  | kpl. | 1
4.29 | Tehnisko atvērumu veidošana un aizdare |  | kpl. | 1
4.30 | Montāžas un palīgmateriāli, stiprinājumi, ugunsdrošības mastika, lentas, marķēšanas, elektrokomutācijas u.c.nepieciešamie materiāli |  | kpl. | 1
5 | Gaisa kondicionēšanas sistēma C15C25; C16C26; C17C27; C18C28 apkalpo 1., 2., 3. un 4. stāva servera telpas
5.1 | Āra bloks | "LG" PC18SQ.UL2; 950x834x330; 58 kg | kpl. | 4
5.2 | Aukstuma iekārtas elektroinstalācija (iekļauts poz.5.1) | 230/1~ | kpl. | 1
5.3 | Aukstuma iekārtas rāmis novietošanai uz jumta (iekļauts poz.5.1) |  | kpl. | 1
5.4 | Sienas kondicionieris komplektā ar automātikas vadības bloku | "LG" PC12SQ.NSK; Q=5 kW; Nel=1.56 W; 998x345x210; 11.9 kg; 230/1~ | kpl. | 4
5.5 | Vara cauruļvadi ar putupoliētilēna aukstumizolāciju 9mm un PVC apvaklu "FrostEn* Bi-Split" | Ø6.35 | m | 42
5.6 | Vara cauruļvadi ar putupoliētilēna aukstumizolāciju 9mm un PVC apvaklu "FrostEn* Bi-Split" | Ø12.7 | m | 42
5.7 | Freons R-32 sistēmas uzpildīšanai |  | kg | 4.2
5.8 | Gofra |  | m | 5
5.9 | Kondensāta novadīšanas sūknis |  | gb. | 4
5.10 | Cauruļvadu veidgabali un fasondaļas |  | kpl. | 1
5.11 | Tehnisko atvērumu veidošana un aizdare |  | kpl. | 1
5.12 | Montāžas un palīgmateriāli, stiprinājumi, ugunsdrošības mastika, lentas, marķēšanas, elektrokomutācijas u.c.nepieciešamie materiāli |  | kpl. | 1
6 | Gaisa kondicionēšanas sistēma C15C25; C16C26; C17C27; C18C28 apkalpo 1., 2., 3. un 4. stāva servera telpas
6.1 | Centrālais kontrolieris | PACP5A000 | kpl. | 1
6.2 | Vadības kabelis 2x1 |  | m | 50
6.3 | Montāžas un palīgmateriāli, stiprinājumi, ugunsdrošības mastika, lentas, marķēšanas, elektrokomutācijas u.c.nepieciešamie materiāli |  | kpl. | 1
[10 empty] | Tiešās izmaksas kopā, t. sk. darba devēja sociālais nodoklis (24,09%) | 0 | 0 | 0 | 0 | 0
Sastādīja: vārds, uzvārds, sertifikāta Nr.
Pārbaudīja: vārds, uzvārds, sertifikāta nr.

## EL
Būves nosaukums: |  |  | BIROJU ĒKAS JAUNBŪVE
Objekta nosaukums: |  |  | BIROJU ĒKAS JAUNBŪVE
Objekta adrese: |  |  | STIGU IELĀ 14, RĪGĀ
Pasūtījuma Nr.
Tāme sastādīta 2020.gada tirgus cenās, pamatojoties uz EL daļas rasējumiem. | [13 empty] | Tāmes tiešās izmaksas euro bez PVN | 0
Tāme sastādīta: 2020.gada februārī
Nr.p.k. | Būvdarbu nosaukums |  | Mērvienība | Daudzums | Vienības izmaksas | [5 empty] | Kopā uz visu apjomu
[5 empty] | Laika norma (c/h) | Darba samaksas likme (euro/h) | Darba alga (euro) | Būvizstrādājumi (euro) | Mehānismi (euro) | Kopā (euro) | Darbietilpība (c/h) | Darba alga (euro) | Būvizstrādājumi (euro) | Mehānismi (euro) | Summa (euro)
Sadalnes
1 | Sadalne GS (met.korpuss, IP44, 400V, virs apm.mont) kompl.sk.lapā EL-23 |  | kpl. | 1
2 | Sadalne TASS (GS sadalnes korpusā) kompl.sk.lapā EL-24 |  | kpl. | 1
3 | Sadalne 1SS1 (met.korpuss, IP54, 400V, virs apm.mont) kompl.sk.lapā EL-25 |  | kpl. | 1
4 | Sadalne 1SS2 (PVC korpuss, IP23, 400V, zem apm.mont) kompl.sk.lapā EL-26 |  | kpl. | 1
5 | Sadalne 2SS1 (PVC korpuss, IP23, 400V, zem apm.mont) kompl.sk.lapā EL-27 |  | kpl. | 1
6 | Sadalne 3SS1 (PVC korpuss, IP23, 400V, zem apm.mont) kompl.sk.lapā EL-28 |  | kpl. | 1
7 | Sadalne 4SS1 (PVC korpuss, IP23, 400V, zem apm.mont) kompl.sk.lapā EL-29 |  | kpl. | 1
8 | Sadalne 5VS1 (met.korpuss, IP44, 400V, virs apm.mont) kompl.sk.lapā EL-30 |  | kpl. | 1
9 | Montāžas izstrādājumi |  | kpl. | 1
Alternatīvie barošanas avoti
10 | Centrāla akumulatoru baterija ar monitoringa funkciju (Darbības laiks 1h, LAN pieslēgums attālinātai pārraudzībai, CB dimensijas H=1800mm, W=600mm, D=350mm, 73 gaismekļi, 14 grupas) | EATON | kpl. | 1
11 | Iznesamā drošības indikācijas un atslēģšanas iekārta ar atslēgu F3 | EATON | kpl. | 1
| Sistēmas adresēšana un iestatīšana |  | kpl. | 1
12 | Montāžas izstrādājumi |  | kpl. | 1
Kabeļu izstrādājumi
Maģistrālie kabeļi
Spēka kabelis ar vara dzīslām, atbilstoši HD603 vai IEC 60502 standarta prasībām, Dca, s2, d2, a2 uzliesmošanas klase atbilstoši EN 50575, spriegums 1kV, nominālā frekvence 50Hz, iekštelpu montāžai
13 | Cu -5x4 |  | m | 50
14 | Cu -5x10 |  | m | 220
15 | Cu -5x25 |  | m | 130
Instalācijas kabeļi
Instalācijas kabelis ar vara dzīslām, atbilstoši IEC 60227 standarta prasībām, Dca, s2, d2, a2 uzliesmošanas klase atbilstoši EN 50575, spriegums 450/750V, nominālā frekvence 50Hz, iekštelpu montāžai, bez PEN dzīslas
16 | Cu-3x1,5 |  | m | 5600
17 | Cu-5x1,5 |  | m | 8500
18 | Cu-3x2,5 |  | m | 14000
19 | Cu-5x2,5 |  | m | 40
20 | Cu-5x4 |  | m | 100
21 | Cu-5x6 |  | m | 60
22 | Cu-5x10 |  | m | 30
Ugunsdrošie kabeļi
Ugunsizturīgs kabelis ar vara dzīslām, atbilstoši EN 50200 vai EN 50362 standarta prasībām, ugunsgrēka gadījumā darbojās vismaz 60 minūtes, spriegums 0,6 kV, nominālā frekvence 50Hz, iekštelpu montāžai
23 | Cu-2x1,5 |  | m | 60
24 | Cu-3x1,5 |  | m | 850
25 | Cu-3x2,5 |  | m | 150
Specializētie kabeļi
26 | H 05RR F 4G 0,75sw |  | m | 1250
| J-Y(ST)Y 2x0,8 |  | m | 2500
27 | J-Y(ST)Y 2x2x0,8 |  | m | 60
28 | J-Y(ST)Y 4x2x0,8 |  | m | 120
Zemējuma vadi
29 | Zemēšanas vads H07V-K 1x4mm², lokans dzeltenzaļš |  | m | 250
30 | Zemēšanas vads H07V-K 1x6mm², lokans dzeltenzaļš |  | m | 150
31 | Zemēšanas vads H07V-K 1x16mm², lokans dzeltenzaļš |  | m | 400
32 | Kabeļa gala apdare 5x4mm2 |  | kpl. | 8
33 | Kabeļa gala apdare 5x6mm2 |  | kpl. | 6
34 | Kabeļa gala apdare 5x10mm2 |  | kpl. | 6
35 | Kabeļa gala apdare 5x25mm2 |  | kpl. | 4
36 | Pašregulējošs sildkabelis Devi ICEGUARD 18 |  | m | 32
37 | Montāžas izstrādājumi |  | kpl. | 1
Caurules un metālkonstrukcijas
38 | Kabeļu marķieris-marķēšana |  | kpl. | 1
39 | Aizsargcaurule d-20mm |  | m | 8000
40 | Aizsargcaurule d-25mm |  | m | 9000
41 | Aizsargcaurule d-32mm |  | m | 120
42 | Cauruļu stiprināšanas izstrādājumi |  | kpl. | 17120
43 | Kabeļu rene MKSMU 620 FS + krāsots RAL 7012 |  | m | 255
44 | Iekarstiprinājumi 300mm, trepei |  | kpl. | 250
45 | Sienas stiprinājumi 200mm, renei |  | kpl. | 120
46 | Kabeļu rene MKSMU 630 FS + krāsots RAL 7012 |  | m | 120
47 | Iekarstiprinājumi 300mm, trepei |  | kpl. | 120
48 | Sienas stiprinājumi 300mm, trepei |  | kpl. | 60
49 | Kabeļu trepe LG 630 NS FS |  | m | 20
50 | Iekarstiprinājumi 300mm, trepei |  | kpl. | 20
51 | Kabeļu trepe LG 640 NS FS |  | m | 30
52 | Kabeļu trepes sienas stiprinājumi |  | kpl. | 20
53 | Ugunsdrošs ailu aizpildījums, kabeļu šķersošanās vietā, t=60min |  | kpl. | 10
54 | Kabeļu stiprināšanas skavas pie kabeļu renes |  | gb. | 40000
55 | Montāžas izstrādājumi |  | kpl. | 1
Instalācijas materiāli
56 | Slēdzis 10A, IP20, z/a |  | gb. | 9
57 | Slēdzis 10A, IP44, z/a |  | gb. | 7
58 | Dubultslēdzis 10A, IP20, z/a |  | gb. | 9
59 | Dubultslēdzis 10A, IP44, z/a |  | gb. | 2
60 | Tasterslēdzis 10A, IP20, z/a |  | gb. | 52
61 | Spiedpogas savienotājs 2 ceļu ar integrētu kopnes savienotāju (KNX) |  | gb. | 52
62 | Klātbūtnes sensors 360`, IP44, v/a, darb.rad. ~8m, DALI, KNX |  | gb. | 143
63 | Rozete 230V, 16A, IP20, z.a. |  | gb. | 396
64 | Rozete 230V, 16A, IP44, z.a. |  | gb. | 74
64 | Rozete 230V, 16A, IP44, v.a. |  | gb. | 27
65 | Grīdas kārba 8 rozetēm |  | gb. | 138
66 | Rozete 230V, 16A, IP20, mont.grīdas kārbā |  | gb. | 547
67 | Rozešu bloks 400V, 16A + 2x230V, 16A, IP44, kopējā korpusā |  | kpl. | 1
68 | Rozete 400V, 16A, IP44, v/a |  | gb. | 6
69 | Montāžas kārba z/a |  | gb. | 549
70 | Nozarkārba IP44, v/a |  | gb. | 1200
71 | Iekārtu elektriskās daļas pieslēgšana (saistītās inženiertīklu daļas, UK, AVK, ESS, UATS) |  | gb. | 70
72 | Montāžas izstrādājumi |  | kpl. | 1
Gaismekļi
73 | Gaismeklis spacetube R surface mount LED 11,5W, ar DALI vadības bloku | PLANLICHT | gb. | 96
74 | Gaismeklis PIPE TUBE cluster S S 1x1600 lm W830FO 36 sh | PLANLICHT | gb. | 9
75 | Gaismeklis Pipes S S PRO 1350 lm 28 W Fresh rose DALI 56° white | Intralighting | gb. | 407
76 | Gaismeklis Kalis 55 S MPR 2600 lm 24 W 830 L1405mm DALI IP20 white | Intralighting | gb. | 28
77 | Gaismeklis Kalis 55 S MPR 3100 lm 28 W 830 L1685mm DALI IP20 white | Intralighting | gb. | 26
78 | Gaismeklis Kalis 55 S MPR 3700 lm 35 W 830 L1965mm DALI IP20 white | Intralighting | gb. | 41
79 | Gaismeklis Kalis 55 S MPR 2100 lm 20 W 830 L1125mm DALI IP20 white | Intralighting | gb. | 3
80 | Gaismeklis Kalis 55 S MPR 4500 lm 44 W 830 L1685mm DALI IP20 white | Intralighting | gb. | 2
81 | Gaismeklis Kalis 55 S MPR 3700 lm 37 W 830 L1405mm DALI IP20 silver aluminium | Intralighting | gb. | 1
82 | Gaismeklis Gyon C/S DPR 2150 lm 20 W 830 L1136mm DALI IP43 white | Intralighting | gb. | 1
83 | Gaismeklis Gyon C/S DPR 3200 lm 28 W 830 L1696mm DALI IP43 white | Intralighting | gb. | 3
84 | Gaismeklis Gyon C/S DPR 3200 lm 28 W 830 L2536mm DALI IP43 white | Intralighting | gb. | 1
85 | Gaismeklis TDO LED L WIDE OPAL LED 36W 3900lm 3000K 80Ra, ar DALI vadības bloku | OMS | gb. | 18
86 | Gaismeklis 5700 3250 lm 27 W 830 DALI L1277mm IP66 | Intralighting | gb. | 14
87 | Gaismeklis Lona C 600 DPR 3800 lm 42 W 830 DALI IP20 white | Intralighting | gb. | 3
88 | Divpusējs evakuācijas ceļa virziena norāžu virsmas gaismeklis ar universālu montāžu uz sienas vai griestiem un iekļautu piktogrammu komplektu CrystalWay 19021 CG-S + iekares komplekts (pieslēgšanai centrālai akumulatoru sitēmai) | EATON | gb. | 25
89 | Gaismeklis Evakuācijas ceļa apgaismojuma gaismeklis ar asimetrisku optiku GuideLed SL 13012.1 CG-S (pieslēgšanai centrālai akumulatoru sitēmai) | EATON | gb. | 15
90 | Evakuācijas ceļa apgaismojuma gaismeklis ar simetrisku optiku GuideLed SL 13022.1 CG-S (pieslēgšanai centrālai akumulatoru sitēmai) | EATON | gb. | 30
91 | Evakuācijas ceļa apgaismojuma gaismeklis ārtelpām virsmas montāžai Atlantic LED R CG-S (pieslēgšanai centrālai akumulatoru sitēmai) | EATON | gb. | 1
92 | Evakuācijas ceļa apgaismojuma gaismeklis ārtelpām sienas montāžai Outdoor Wall CG-S (pieslēgšanai centrālai akumulatoru sitēmai) | EATON | gb. | 2
93 | Gaismeklis montažai uz fasādes, IP65, up/down stars, max LED30W , Emma 70 Bidirectional anthracite |  | gb. | 72
94 | Gaismeklis montažai uz fasādes, IP65, max LED30W , Kea 150 Round Textured Black |  | gb. | 3
95 | Gaismeklis montažai uz fasādes, IP65, max LED30W , Kea 250 Round Textured Black |  | gb. | 14
96 | Gaismeklis montažai uz fasādes, IP65, max LED30W , Kirk70 CoB LED |  | gb. | 11
97 | Montāžas izstrādājumi |  | kpl. | 1
Zibensaizsardzība un zemējums
98 | Cinkots tērauda apaļdzelzs d-10, PVC izolācijā |  | m | 70
99 | Apaļdzelzs d-8mm, AlSiMg |  | m | 450
100 | Cinkots tērauda plakandzelzs 40x4,0mm |  | m | 150
101 | Apaļdzelzs stiprināšanas elements uz parapeta |  | gb. | 180
102 | Apaļdzelzs stiprināšanas elements uz sienas |  | gb. | 210
103 | Apaļdzelzs stiprināšanas elements uz jumta |  | gb. | 220
104 | Apaļstieples garuma kompensators (uzstādīt ik pēc 15m) kpl.ar savienošanas spailēm |  | gb. | 20
105 | Savienojoša spaile, mērkleme OBO 237/N |  | gb. | 10
106 | Savienojuma klemme, plakandzelzs/plakandzelzs |  | gb. | 20
107 | Savienojuma klemme, plakandzelzs/apaļdzelzs |  | gb. | 16
108 | Savienojuma klemme, apaļdzelzs/apaļdzelzs |  | gb. | 42
109 | Zibensuztvērējstienis 101 A-L150, d16mm, 1,5m, komplektā ar pēdu un pievienojuma spaili |  | kpl. | 3
110 | Zibensuztvērējstienis 101 A-L250, d16mm, 2,5m, komplektā ar pēdu un pievienojuma spaili |  | kpl. | 2
111 | Potenciāla izlīdzinoša kopne 1801/VDE |  | gb. | 3
112 | Pretkorozijas lenta 25m |  | kpl. | 10
113 | Montāžas izstrādājumi |  | kpl. | 1
Citi darbi
114 | KNX xistēmas programmēšana |  | obj. | 1
114 | Izpilddokumentācija |  | obj. | 1
115 | Nepieciešamo mērījumu veikšana tai.skaitā apgaismojuma, zemējuma pretestības, termorāfijas kontaktu pievienojumu vietās u.c. atbilstoši LR noteikumiem |  | kpl. | 1
[10 empty] | Tiešās izmaksas kopā, t. sk. darba devēja sociālais nodoklis (24,09%) | 0 | 0 | 0 | 0 | 0
Sastādīja: vārds, uzvārds, sertifikāta nr.
Pārbaudīja: vārds, uzvārds, sertifikāta Nr.

## TK
Būves nosaukums: |  |  | BIROJU ĒKAS JAUNBŪVE
Objekta nosaukums: |  |  | BIROJU ĒKAS JAUNBŪVE
Objekta adrese: |  |  | STIGU IELĀ 14, RĪGĀ
Pasūtījuma Nr.
Tāme sastādīta 2020.gada tirgus cenās, pamatojoties uz ESS daļas rasējumiem. | [13 empty] | Tāmes tiešās izmaksas euro bez PVN | 0
Tāme sastādīta: 2020.gada februārī
Nr.p.k. | Būvdarbu nosaukums |  | Mērvienība | Daudzums | Vienības izmaksas | [5 empty] | Kopā uz visu apjomu
[5 empty] | Laika norma (c/h) | Darba samaksas likme (euro/h) | Darba alga (euro) | Būvizstrādājumi (euro) | Mehānismi (euro) | Kopā (euro) | Darbietilpība (c/h) | Darba alga (euro) | Būvizstrādājumi (euro) | Mehānismi (euro) | Summa (euro)
1 | Telekomunikācijas iekārtu un tīkla sadales grīdas skapis 48U, komlektā ar: - sānu paneļi 2 gab, priekšējās stikla durvis, aizmugurējās durvis metāla, durvju slēdzene, aksesuāri,skrūves, putekļu birstes, ventilatoru modulis ar 3 ventilatoriem, |  | kpl. | 1
2 | Telekomunikācijas iekārtu un tīkla sadales sienas skapis 15U, Komplektā ar: priekšējās stikla durvis, ventilatoru modulis ar 2 ventilatoriem |  | kpl. | 3
3 | Nepārtrauktās barošanas bloks UPS | 1500ВА | gb. | 4
4 | Optiskais komutācijas panelis FO 24x SC-SC |  | gb. | 5
5 | Adapteris SC/SC duplex SM |  | gb. | 36
6 | Kasete optiskā 12 dzīslu ar vāku | ODF-12 | gb. | 8
7 | SC SM pigtail 9/125 1m un termocaurule 6cm. | SC50MM2M | gb. | 64
8 | Komutācijas panelis 24xRJ45 CAT.6 |  | gb. | 17
9 | Komutācijas kabelis UTP RJ45-RJ45 | 2m, cat.6 | gb. | 360
10 | Panelis - kabelu fiksators | TFP 01 | gb. | 28
11 | Tīkla komutātors 24xRj45 10/100/1000Mbit/s, PoE 802.3af & 802.3at +4SFP ports, max 370W uz 24 portiem (Wi-Fi piek.punktiem) | precizēt | gb. | 4
12 | Tīkla komutātors 48xRj45 10/100/1000Mbit/s, PoE 802.3af & 802.3at +4SFP ports, max 370W uz 24 portiem (Wi-Fi piek.punktiem) | precizēt | gb. | 7
13 | Wi-Fi piekuves punkts | UBIQUITI UNIFI AP AC LR | kpl. | 14
14 | Media konverteris (SFP modulis) 1Gbit/s (SM) | TP-Link TL-SM311LS | gb. | 22
15 | Savienošanas OŠ kabelis SM9/125 |  | gb. | 22
16 | Telefona centrale | precizēt | kpl. | 1
17 | Datu rozete 2xRJ45 | Cat 6 | kpl. | 165
18 | Kabelis | 4x2x0.5 UTP Cat 6 | m | 8800
19 | Optiskais kabelis | 4xSM 9/125 | m | 200
20 | Caurule d40mm |  | m | 60
21 | Gofreta caurule d20mm |  | m | 5000
22 | Izpilddokumentācijas izgatavošanas darbi |  | kpl. | 1
23 | Montāžas un palīgmateriāli, stiprinājumi, ugunsdrošības mastika, lentas, marķēšanas, elektrokomutācijas u.c.nepieciešamie materiāli |  | kpl. | 1
[10 empty] | Tiešās izmaksas kopā, t. sk. darba devēja sociālais nodoklis (24,09%) | 0 | 0 | 0 | 0 | 0
Sastādīja: vārds, uzvārds, sertifikāta Nr.
Pārbaudīja: vārds, uzvārds, sertifikāta Nr.

## APS
Būves nosaukums: |  |  | BIROJU ĒKAS JAUNBŪVE
Objekta nosaukums: |  |  | BIROJU ĒKAS JAUNBŪVE
Objekta adrese: |  |  | STIGU IELĀ 14, RĪGĀ
Pasūtījuma Nr.
Tāme sastādīta 2020.gada tirgus cenās, pamatojoties uz ESS daļas rasējumiem. | [13 empty] | Tāmes tiešās izmaksas euro bez PVN | 0
Tāme sastādīta: 2020.gada februārī
Nr.p.k. | Būvdarbu nosaukums |  | Mērvienība | Daudzums | Vienības izmaksas | [5 empty] | Kopā uz visu apjomu
[5 empty] | Laika norma (c/h) | Darba samaksas likme (euro/h) | Darba alga (euro) | Būvizstrādājumi (euro) | Mehānismi (euro) | Kopā (euro) | Darbietilpība (c/h) | Darba alga (euro) | Būvizstrādājumi (euro) | Mehānismi (euro) | Summa (euro)
1 | Integriti drošības kontrolieris (ISC) metāla korpusā | INTG-996001EUPS | kpl. | 1
2 | Integriti servisa tastatūra | INTG-995000 | gb. | 1
3 | Integriti tastatūra | INTG-996000 | gb. | 7
4 | Skapis ar barošanas bloku | INTG-995203PEEUI | gb. | 2
5 | Skapis ar barošanas bloku | INTG-995200PEEUI | gb. | 2
6 | Skapis ar barošanas bloku | INTG-995201PEEUI | gb. | 6
7 | Piekļuves sistēmas kontrolieris | INTG-996035EUPCBB&K | gb. | 1
8 | 2 durvju kontrolieris | INTG-996018PCB&K | gb. | 7
9 | 8 Zonu paplašinātājs | INTG-996005PCB&K | gb. | 15
10 | 8 Zonu paplašinātājs | NTG-996005PCB&K | gb. | 8
11 | Akumulators 12V 7.0Ah, hermētisks, neapkalpojams | F12V7.0AH | gb. | 11
12 | Programmatūra Integriti | precizēt | lic. | 1
13 | IR+MV kustību detektors | SWAN2000 | gb. | 103
14 | Stikla plīšanas detektors | GBD-PLUS | gb. | 13
15 | Detektoru kronšteins SWAN/LC sērijas detektoriem | SWAN bracket | gb. | 116
16 | Durvju magnētiskais kontakts | SC555AL | gb. | 108
17 | Komutācijas kārba ar kontaktiem | J81 | gb. | 99
18 | 116 dB āra sirēna ar stroblampu un akumulatoru | SL-200B | gb. | 1
19 | Piekļuves kontroles karšu nolasītājs | Rosslare AY-CR12W | gb. | 16
20 | PK sprūdu b.b.metāla kārbā | 12V | gb. | 16
21 | Kabelis UTP 4x2x0,5 Cat.5e |  | m | 500
22 | Kabelis 8x0,22 | CQR | m | 4000
23 | Kabelis 4x0,22 | CQR | m | 1200
24 | Caurule d40mm |  | m | 60
25 | Gofreta caurule d16mm |  | m | 3500
26 | Gofreta caurule d20mm |  | m | 800
27 | Montāžas un palīgmateriāli, stiprinājumi, ugunsdrošības mastika, lentas, marķēšanas, elektrokomutācijas u.c.nepieciešamie materiāli |  | kpl. | 1
28 | Izpilddokumentācija un sistēmas palaišana |  | kpl. | 1
[10 empty] | Tiešās izmaksas kopā, t. sk. darba devēja sociālais nodoklis (24,09%) | 0 | 0 | 0 | 0 | 0
Sastādīja: vārds, uzvārds, sertifikāta Nr.
Pārbaudīja: vārds, uzvārds, sertifikāta Nr.

## VN
Būves nosaukums: |  |  | BIROJU ĒKAS JAUNBŪVE
Objekta nosaukums: |  |  | BIROJU ĒKAS JAUNBŪVE
Objekta adrese: |  |  | STIGU IELĀ 14, RĪGĀ
Pasūtījuma Nr.
Tāme sastādīta 2020.gada tirgus cenās, pamatojoties uz ESS daļas rasējumiem. | [13 empty] | Tāmes tiešās izmaksas euro bez PVN | 0
Tāme sastādīta: 2020.gada februārī
Nr.p.k. | Būvdarbu nosaukums |  | Mērvienība | Daudzums | Vienības izmaksas | [5 empty] | Kopā uz visu apjomu
[5 empty] | Laika norma (c/h) | Darba samaksas likme (euro/h) | Darba alga (euro) | Būvizstrādājumi (euro) | Mehānismi (euro) | Kopā (euro) | Darbietilpība (c/h) | Darba alga (euro) | Būvizstrādājumi (euro) | Mehānismi (euro) | Summa (euro)
1 | Videonovērošanas stacija - Iespēja vienlaicīgi apskatīt līdz 16 kamerām. Video attēlošanas ātrums līdz 25 kadriem sekundē. Iespējams pieslēgt monitoru (hdmi / vga). Tīkla interfeiss Gbit ethernet. Iebūvēts DVD-RW. ,IP video licenses. |  | kpl. | 1
2 | IP kamera | AXIS M3045-V | gb. | 10
3 | IP ārēja video kamera | AXIS M2025-LE | gb. | 6
4 | Dators HDD 1Tb 4GB SC DVDRW Windows 10 |  | kpl. | 1
5 | Video Monitors | SMT-2233 | gb. | 1
6 | Kabelis UTP 4x2x0.5 | CAT.6E | m | 1200
7 | Pārsprieguma aizsardzība+mont.karba | RJ45 | kpl. | 6
8 | Pārsprieguma aizsardzība | RJ46 | kpl. | 6
9 | Gofrēta caurule ∅16 | LEGRAND | m | 400
10 | Gofrēta caurule ∅25 | LEGRAND | m | 200
11 | Kabeļu penālis 80x40 mm | LEGRAND | m | 10
12 | Izpilddokumentācijas izgatavošanas darbi |  | kpl. | 1
13 | Montāžas un palīgmateriāli, stiprinājumi, ugunsdrošības mastika, lentas, marķēšanas, elektrokomutācijas u.c.nepieciešamie materiāli |  | kpl. | 1
[10 empty] | Tiešās izmaksas kopā, t. sk. darba devēja sociālais nodoklis (24,09%) | 0 | 0 | 0 | 0 | 0
Sastādīja: vārds, uzvārds, sertifikāta Nr.
Pārbaudīja: vārds, uzvārds, sertifikāta Nr.

## UATS
Būves nosaukums: |  |  | BIROJU ĒKAS JAUNBŪVE
Objekta nosaukums: |  |  | BIROJU ĒKAS JAUNBŪVE
Objekta adrese: |  |  | STIGU IELĀ 14, RĪGĀ
Pasūtījuma Nr.
Tāme sastādīta 2020.gada tirgus cenās, pamatojoties uz UATS daļas rasējumiem. | [13 empty] | Tāmes tiešās izmaksas euro bez PVN | 0
Tāme sastādīta: 2020.gada februārī
Nr.p.k. | Būvdarbu nosaukums |  | Mērvienība | Daudzums | Vienības izmaksas | [5 empty] | Kopā uz visu apjomu
[5 empty] | Laika norma (c/h) | Darba samaksas likme (euro/h) | Darba alga (euro) | Būvizstrādājumi (euro) | Mehānismi (euro) | Kopā (euro) | Darbietilpība (c/h) | Darba alga (euro) | Būvizstrādājumi (euro) | Mehānismi (euro) | Summa (euro)
1 | UAS adrešu centrālā vadības pults. | FX 3NET/LV | kpl. | 1
2 | Akumulators , hermētisks, neapkalpojams | 12V 17.0Ah | gb. | 2
3 | Adresu ugunsdrošības trauksmes poga ar izolātoru | EPP-20 | gb. | 15
4 | Adresu trauksmes pogas kārba | SR2G | gb. | 15
5 | Adresu trauksmes sirēna ar izolatoru | ESI-50 | gb. | 19
6 | Adresu optiskais dūmu detektors | EDI-20 | gb. | 130
7 | Adresu siltuma detektors | EDI-50 | gb. | 2
8 | Adresu detektoru bāze ar izolatoru | EBI-30 | gb. | 36
9 | Adresu detektoru bāze | B501AP | gb. | 96
10 | Adresu vadības modulis | EMI-301 | gb. | 17
11 | Adresu vadības modulis | EMI-311/240 | gb. | 6
12 | Elektrobarošanas nedegošais kabelis 3x1.5 | HLGs3x1,5 | m | 25
13 | Nedegošais E30/E60 kabelis | JE-H(ST)H2X1.0 | m | 2500
14 | Caurule d40mm | LEGRAND | m | 60
15 | Gofrēta caurule ∅16 | LEGRAND | m | 1600
16 | Gofrēta caurule ∅25 | LEGRAND | m | 800
17 | Kabeļu penālis 80x40 mm | LEGRAND | m | 10
18 | Sistēmas ko nfigurēšana un programmēšana |  | kpl. | 1
19 | Izpilddokumentācijas izgatavošanas darbi |  | kpl. | 1
20 | Montāžas un palīgmateriāli, stiprinājumi, ugunsdrošības mastika, lentas, marķēšanas, elektrokomutācijas u.c.nepieciešamie materiāli |  | kpl. | 1
[10 empty] | Tiešās izmaksas kopā, t. sk. darba devēja sociālais nodoklis (24,09%) | 0 | 0 | 0 | 0 | 0
Sastādīja: vārds, uzvārds, sertifikāta Nr.
Pārbaudīja: vārds, uzvārds, sertifikāta Nr.

## CIS
Būves nosaukums: |  |  | BIROJU ĒKAS JAUNBŪVE
Objekta nosaukums: |  |  | BIROJU ĒKAS JAUNBŪVE
Objekta adrese: |  |  | STIGU IELĀ 14, RĪGĀ
Pasūtījuma Nr.
Tāme sastādīta 2020.gada tirgus cenās, pamatojoties uz ESS daļas rasējumiem. | [13 empty] | Tāmes tiešās izmaksas euro bez PVN | 0
Tāme sastādīta: 2020.gada februārī
Nr.p.k. | Būvdarbu nosaukums |  | Mērvienība | Daudzums | Vienības izmaksas | [5 empty] | Kopā uz visu apjomu
[5 empty] | Laika norma (c/h) | Darba samaksas likme (euro/h) | Darba alga (euro) | Būvizstrādājumi (euro) | Mehānismi (euro) | Kopā (euro) | Darbietilpība (c/h) | Darba alga (euro) | Būvizstrādājumi (euro) | Mehānismi (euro) | Summa (euro)
1 | Pastiprinātājs 480W (pick-720W) (3U) +1 rezervē | LBB1938/20 | kpl. | 2
2 | Līnijas sadalītājs, 6-līnijas (Router) (3U) | LBB1992/00 | gb. | 1
3 | Galvēnais modulis (Controller) (3U) ar EMG mikrofonu | LBB1990/00 | gb. | 1
4 | Barošanas bloks 24VDC 720W (UPS) (4U) | PLN-24CH12 | gb. | 1
5 | Akumulatoru batareija 65Ast | QPOWER | gb. | 4
6 | Attālinātais vadības bloks ar mikrafonu (call station) | LBB1956/00 | gb. | 1
7 | Plaukts iekārtām PR1U45, stiprināms 4 punktos, 650mm, līdz 85kg) | LAPPCOM | gb. | 2
8 | Sienas skaļruni | LBC 3018/01 | gb. | 134
9 | Līnijas kontroles gala elements (EOL) | PLN-DMY60 | gb. | 8
10 | Kabelis ugunsizturīgs (E30) | JE-H(st)H 2x2x0.8 | m | 2100
11 | Caurule d40mm | LEGRAND | m | 60
12 | Gofreta caurule d20mm | LEGRAND | m | 1500
13 | Izpilddokumentācijas izgatavošanas darbi |  | kpl. | 1
14 | Montāžas un palīgmateriāli, stiprinājumi, ugunsdrošības mastika, lentas, marķēšanas, elektrokomutācijas u.c.nepieciešamie materiāli |  | kpl. | 1
[10 empty] | Tiešās izmaksas kopā, t. sk. darba devēja sociālais nodoklis (24,09%) | 0 | 0 | 0 | 0 | 0
Sastādīja: vārds, uzvārds, sertifikāta Nr.
Pārbaudīja: vārds, uzvārds, sertifikāta Nr.

## ĀŪ1
Būves nosaukums: |  |  |  | SPECIALIZĒTIE DARBI- ĀRĒJIE TĪKLI, SISTĒMAS
Objekta nosaukums: |  |  |  | BIROJU ĒKAS JAUNBŪVE
Objekta adrese: |  |  |  | STIGU IELĀ 14, RĪGĀ
Pasūtījuma Nr.
Tāme sastādīta 2020.gada tirgus cenās, pamatojoties uz UKT daļas rasējumiem. | [14 empty] | Tāmes tiešās izmaksas euro bez PVN | 0
Tāme sastādīta: 2020.gada februārī
Nr.p.k. | Būvdarbu nosaukums |  |  | Mērvienība | Daudzums | Vienības izmaksas | [5 empty] | Kopā uz visu apjomu
[6 empty] | Laika norma (c/h) | Darba samaksas likme (euro/h) | Darba alga (euro) | Būvizstrādājumi (euro) | Mehānismi (euro) | Kopā (euro) | Darbietilpība (c/h) | Darba alga (euro) | Būvizstrādājumi (euro) | Mehānismi (euro) | Summa (euro)
1 | Demontāžas darbi
1.1 | Asfaltbetona ceļa seguma demontāža (frēzēšana) un izvešana otreizējai pārstrādei | esošais | Horient =~ 50mm + 200mm | m2 | 21
1.2 | Monolītas dzelzsbetona plātnes demontāža un izvešana | esošais | Horient =~ 130mm + 150mm | m2 | 6.5
1.3 | Betona bruģakmeņu ieklājuma un apakšklāja demontāža | esošais | Horient.= ~70mm + 150mm | m2 | 3
1.4 | Ielas bortakmeņa demontāža | esošs |  | m | 1.5
1.5 | Ietves bortakmeņa demontāža | esošs |  | m | 3
1.6 | Esošā ūdensvada demontāža gruntsgabalā | esošs | d100 | m | 50
1.7 | Esošās ūdensvada dzelzsbetona sazarojumu akas demontāža gruntsgabalā | esošs | DN1000 | kpl. | 1
2 | Seguma atjaunošana
2.1 | Asfaltbetona ceļa seguma konstrukcijas atjaunošana | esošais | Horient =~ 50mm + 200mm | m2 | 21
2.2 | Asfaltbetona seguma savienojošo šuvju apstrāde ar bitumenu un sīkšķembām |  |  | m | 24
2.3 | Ielas bortakmeņa atkārtota uztādīšana | esošs |  | m | 1.5
2.4 | Ietves bortakmeņa atkārtota uzstādīšana | esošs |  | m | 3
2.5 | Betona bruģakmeņu ieklājuma atkārtota uzstādīšana ar apakšklāja atjaunošana | esošais | Horient.= ~70mm + 150mm | m2 | 3
2.6 | Dzelzsbetona plātnes ceļa seguma konstrukcijas atjaunošana | esošais | Horient =~ 130mm + 150mm | m2 | 6.5
3 | Zemes darbi
3.1 | Tranšejas rakšana ar mehāniskiem palīglīdzekļiem, pie vidējā dziļuma 1,8m |  |  | m3 | 55
3.2 | Tranšejas rakšana ar mehāniskiem palīglīdzekļiem, pie vidējā dziļuma 1,9m |  |  | m3 | 0
3.3 | Būvbedres rakšana ar mehāniskiem palīglīdzekļiem, pie vidējā dziļuma 1,9m |  |  | m3 | 3
3.4 | Šķērsojamā, esošā sadzīves kanalizācijas vada atšurfēšana |  | d100 | vieta | 1
3.5 | Šķērsojamā, esošā lietus kanalizācijas vada atšurfēšana |  | d200 | vieta | 2
3.6 | Šķērsojums ar proj. sadzīves kanalizācijas vadu |  | DN150, OD=160mm | vieta | 1
3.7 | Šķērsojums ar proj. lietus kanalizācias vadu |  | DN150, OD=160mm | vieta | 2
3.8 | Šķērsojums ar proj. bezkanāla siltumtrasi |  | OD=140mm | vieta | 2
3.9 | Šķērsojums ar proj. elektrokabeli |  |  | vieta | 1
3.10 | Šķērsojums ar proj. sakaru kabeli |  |  | vieta | 1
3.11 | Šķērsojamā, esošā vidējā sprieguma elektrokabeļa atšurfēšana |  |  | vieta | 1
3.12 | Šķērsojamā, esošā zemā sprieguma elektrokabeļa atšurfēšana |  |  | vieta | 2
3.13 | Šķērsojamā, esošā elektronisko sakaru kabeļa atšurfēšana |  |  | vieta | 1
3.14 | Smilts pabērums un apbērums caurļvadam |  | pamatnes h=150mm, apbēruma h=300mm | m3 | 14
3.15 | Tranšejas aizbēršana ar izrakto grunti no ierīkotā apbēruma ap cauruļvadu līdz esošā seguma virsējai kārtai, blietējot ik pa 30cm |  |  | m3 | 41
3.16 | Izraktās grunts utilizācija |  |  | m3 | 14
4 | Vispārējie darbi
4.1 | Teritorijas ūdensvada posma d100 noslēgšana/ pieslēgšana gruntsgabalā |  |  | vieta | 2
4.2 | Ūdensvada atslēguma vietas hidrauliskā pārbaude |  |  | kpl. | 1
4.3 | Ūdensvada pieslēguma vietas, izbūvētā ūdensvada pievada hidrauliskā pārbaude |  |  | kpl. | 1
4.4 | Ūdens ievadmezgla pārslēgums Ēkā Nr.3 |  |  | kpl. | 1
4.5 | Izpilddokumentācijas un uzmērījumu sagatavošana par veiktā ūdens pievada izbūvi |  |  | kpl. | 1
4.6 | Ūdens pievada dezinfekcija |  |  | m | 35
4.7 | Tranšejas sienas balstīšana ar vairogiem |  |  | m | 35
5 | Montāžas darbi
5.1 | Dzeramā ūdens polietilēna ūdensvada (PE) caurule, izbūve | PE100 SDR17, PN10 (Pipelife vai altern.) | OD=40mm, ID=32,6mm, DN32 | m | 20
5.2 | Dzeramā ūdens polietilēna ūdensvada (PE) caurule, izbūve | PE100 SDR17, PN10 (Pipelife vai altern.) | OD=63mm, ID=55,4mm, DN50 | m | 30
5.3 | Universālais atloku adapteris, izbūvējams gruntī, izbūve | PN≥10 (Hawle vai altern.) | DN100 | gb. | 1
5.4 | "Aklā" tipa atloks, komplektā ar skrūvēm, uzgriežņiem un paplāksnēm, izbūvējams gruntī, izbūve | PN≥10 (Hawle vai altern.) | DN100 | gb. | 1
5.5 | Universālā seglu uzmava ķeta caurulei DN100 ar pievienojuma iekšējo vītni 2", izbūvējams gruntī, izbūve | PN≥10 (Hawle vai altern.) | ID=114mm/ 2" iek. | gb. | 1
5.6 | Elektrometināmā pāreja PE OD=40mm caurulei ar ārējo pievienojuma vītni 1 1/4", izbūve | PN≥10 (Scan-Plast vai altern.) | ID=40mm/ 1 1/4" ār. | gb. | 1
5.7 | Elektrometināmā pāreja PE OD=63mm caurulei ar iekšējo pievienojuma vītni 2", izbūve | PN≥10 (Scan-Plast vai altern.) | ID=63mm/ 2" ār. | gb. | 2
5.8 | Elektrometināmā 90o pāreja PE OD=63mm caurulei ar ārējo pievienojuma vītni 2", izbūve | PN≥10 (Scan-Plast vai altern.) | ID=63mm/ 2" ār. - 90o | gb. | 1
5.9 | Elektrometināmais trejgabals PE OD=63mm caurulei, izbūve | PN≥10 (Scan-Plast vai altern.) | OD=63mm | gb. | 1
5.10 | Elektrometināmā uzmava PE OD=63mm caurulei, izbūve | PN≥10 (Scan-Plast vai altern.) | ID=63mm | gb. | 1
5.11 | Ķeta ekspluatācijas aizbīdnis DN32 ar ārējo vītni 2" un uzmavu PE OD=40mm cauruļvadam, izbūvējams gruntī, izbūve | PN≥10 (Hawle vai altern.) | DN32 (1 1/4"), L=245 | gb. | 1
5.12 | Ķeta ekspluatācijas aizbīdnis DN50 ar ārējo vītni 2" un uzmavu PE OD=40mm cauruļvadam, izbūvējams gruntī, izbūve | PN≥10 (Hawle vai altern.) | DN50 (2"), L=264 | gb. | 2
5.13 | Teleskopiskais kāta pagarinātājs (atslēgstienis) pazemes tipa ķīļveida servisa aizbīdnim DN50, izbūve | (Hawle vai altern.) | 1,3-1,8m | gb. | 3
5.14 | Atslēgstieņu/ kapju atbalsta plāksne no augsta blīvuma polietilēna (HDPE), izbūve | (Hawle vai altern.) | OD=390mm, H=30mm | gb. | 3
5.15 | Augsta blīvuma plastmasas peldošā tipa aizbīdņu kape ar kapes čaulu, slodzei 40t, izbūve asfaltbetonā |  | ID=160mm, H=200-400 | kpl. | 3
5.16 | Dolomītšķembas, izbūve |  | fr.0-32mm | m3 | 0.3
5.17 | Lodveida krāns ar iekšējām vītnēm 1 1/4" | (GF vai altern) | DN32 | kpl. | 1
5.18 | Lodveida krāns ar iekšējām vītnēm 2" | (GF vai altern) | DN50 | kpl. | 1
5.19 | Cauruma urbšana pamatos |  | Ø50 | kpl. | 1
5.20 | Cauruma urbšana pamatos |  | Ø125 | kpl. | 1
5.21 | Hermetizējošs atloks ūdens ievadam caur ēkas pamatiem | ACO Aplex MONO vai altern. | Ø125, L=55mm | kpl. | 1
5.22 | Palīgmateriāli montāžai |  |  | kpl. | 1
6 | Ūdens komercuzskaites mēraparāta mezgls
6.1 | Ielas ūdensvada atzara d250 noslēgšana/ pieslēgšana uz Ulbrokas ielas |  |  | vieta | 2
6.2 | Esošā ūdnes mērītāja mezgla demontāža, ūdens mērītāja nodošana "Rīgas ūdenim" |  |  | kpl. | 1
6.3 | Ūdens mērītājs daudzplūsmu, sausā tipa ar noplombējamām saskrūvēm 1 1/4" | Zenner MTK vai alternat | DN32 Qn=6,0m3/h, (Q3=10m3/h) | kpl. | 0
6.4 | Cinkots tērauda atloks ar iekšējo vītni 2" | PN10, EE Odlewnia vai altern | DN100 | gb. | 2
6.5 | Ķeta nipelis, cinkots ar ārējām vītnēm | PN10, EE Odlewnia vai altern | 2" | gb. | 7
6.6 | Lodveida krāns ar iekšējām vītnēm 2" | PN10, GF vai altern | DN50 | gb. | 2
6.7 | Misiņa sietiņfiltrs ar iekšējām vītnēm 2" | PN10, GF vai altern | DN50 | gb. | 1
6.8 | Ķeta līkums cinkots ar iekšējām vītnēm 2" | PN10, EE Odlewnia vai altern | DN50 | gb. | 2
6.9 | Ķeta pāreja cinkota ar ārējo vītni 2"un iekšējo vītni 1 1/4"" | PN10, EE Odlewnia vai altern | DN50/DN32 | gb. | 2
6.10 | Tērauda īscaurule cinkota ar vītnēm 1 1/4" | PN10 | DN32, L=160mm | gb. | 1
6.11 | Tērauda īscaurule cinkota ar vītnēm 1 1/4" | PN10 | DN32, L=90mm | gb. | 1
6.12 | Tērauda īscaurule cinkota ar vītnēm 2" | PN10 | DN50, L=160mm | gb. | 1
6.13 | Ķeta uzmava cinkota ar iekšējām vītnēm 1 1/4" | PN10, EE Odlewnia vai altern | DN32 | gb. | 2
6.14 | Ķeta trejgabals ar iekšējām vītnēm 2"-1/2"-2" | PN10, EE Odlewnia vai altern | DN50-DN15-DN50 | gb. | 2
6.15 | Misiņa vienvirziena vārsts ar iekšējām vītnēm 2" | PN10, GF vai altern | DN50 | gb. | 1
6.16 | Ķeta nipelis, cinkots ar ārējām vītnēm 1/2" | PN10, EE Odlewnia vai altern | DN15 | gb. | 2
6.17 | Lodveida krāns ar iekšējām vītnēm 1/2" | PN10, GF vai altern | DN15 | gb. | 2
6.18 | Misiņa korķis ar ārējo vītni 1/2" | PN10, GF vai altern | DN15 | gb. | 1
6.19 | Manometrs 0-10bar ar pievienojuma ārējo vītni 1/2" | WATTS vai alternat. PN10 | 0-10bar, DN15 | gb. | 1
6.20 | Stiprinājuma skava ar gumijas ieliktni |  | ID 42mm | gb. | 2
6.21 | Individuāli izgatavojams mērītāja mezgla atbalsts no tērauda profildzelža |  | 50x50x4mm, L=450mm | gb. | 2
6.22 | Palīgmateriāli montāžai (skrūves, blīves u.t.t.) |  |  | kpl. | 1
[11 empty] | Tiešās izmaksas kopā, t. sk. darba devēja sociālais nodoklis (24,09%) | 0 | 0 | 0 | 0 | 0
Sastādīja: vārds, uzvārds, sertifikāta Nr.
Pārbaudīja: vārds, uzvārds, sertifikāta Nr.

## ĀK1
Būves nosaukums: |  |  |  | SPECIALIZĒTIE DARBI- ĀRĒJIE TĪKLI, SISTĒMAS
Objekta nosaukums: |  |  |  | BIROJU ĒKAS JAUNBŪVE
Objekta adrese: |  |  |  | STIGU IELĀ 14, RĪGĀ
Pasūtījuma Nr.
Tāme sastādīta 2020.gada tirgus cenās, pamatojoties uz ŪKT daļas rasējumiem. | [14 empty] | Tāmes tiešās izmaksas euro bez PVN | 0
Tāme sastādīta: 2020.gada februārī
Nr.p.k. | Būvdarbu nosaukums |  |  | Mērvienība | Daudzums | Vienības izmaksas | [5 empty] | Kopā uz visu apjomu
[6 empty] | Laika norma (c/h) | Darba samaksas likme (euro/h) | Darba alga (euro) | Būvizstrādājumi (euro) | Mehānismi (euro) | Kopā (euro) | Darbietilpība (c/h) | Darba alga (euro) | Būvizstrādājumi (euro) | Mehānismi (euro) | Summa (euro)
1 | Demontāžas darbi
1.1 | Asfaltbetona ceļa seguma demontāža (frēzēšana) un izvešana otreizējai pārstrādei | esošais | Horient =~ 50mm + 200mm | m2 | 33
1.2 | Monolītas dzelzsbetona plātnes demontāža un izvešana | esošais | Horient =~ 130mm + 150mm | m2 | 7
1.3 | Betona bruģakmeņu ieklājuma un apakšklāja demontāža | esošais | Horient.= ~70mm + 150mm | m2 | 4
1.4 | Ielas bortakmeņa demontāža | esošs |  | m | 5
1.5 | Ietves bortakmeņa demontāža | esošs |  | m | 3
1.6 | Zālāja seguma noņemšana un izvešana | esošs | h=~150mm | m2 | 33
1.7 | Esošā kanalizācijas cauruļvada d100 demontāža | esošs |  | m | 72
1.8 | Esošā, nedarbojoša elektrokabeļa demontāža | esošs |  | m | 35
1.9 | Esošas dzelzsbetona grodu akas demontāža | esošs | H~1,2m | kompl | 2
2 | Seguma atjaunošana
2.1 | Asfaltbetona ceļa seguma konstrukcijas atjaunošana | esošais | Horient =~ 50mm + 200mm | m2 | 33
2.2 | Asfaltbetona seguma savienojošo šuvju apstrāde ar bitumenu un sīkšķembām |  |  | m | 35
2.3 | Ielas bortakmeņa atkārtota uztādīšana | esošs |  | m | 5
2.4 | Ietves bortakmeņa atkārtota uzstādīšana | esošs |  | m | 3
2.5 | Betona bruģakmeņu ieklājuma atkārtota uzstādīšana ar apakšklāja atjaunošana | esošais | Horient.= ~70mm + 150mm | m2 | 4
2.6 | Dzelzsbetona plātnes ceļa seguma konstrukcijas atjaunošana | esošais | Horient =~ 130mm + 150mm | m2 | 7
2.7 | Zālāja atjaunošana ar melnzemes pievešanu |  | h=~150mm | m2 | 33
3 | Zemes darbi
3.1 | Tranšejas rakšana ar mehāniskiem palīglīdzekļiem, pie vidējā dziļuma 1,2m |  |  | m3 | 86
3.2 | Šķērsojamā, esošā VSP2 gāzes vada atšurfēšana |  | d63 | vieta | 1
3.3 | Šķērsojamo, esošo vidējā sprieguma elektrokabeļu atšurfēšana |  |  | vieta | 10
3.4 | Šķērsojamo, nedarbojošos elektrokabeļu atšurfēšana |  |  | vieta | 2
3.5 | Šķērsojums ar proj. elektrokabeli |  |  | vieta | 6
3.6 | Šķērsojamā, esošā nedarbojošā elektronisko sakaru kabeļa atšurfēšana |  |  | vieta | 6
3.7 | Šķērsojumā, esošā gāzes vada elektroaizsardzības kabeļa atšurfēšana |  |  | vieta | 1
3.8 | Šķērsojums/paralēla izbūve gar esošu gāzes vada elektroaizsardzības kabeli |  |  | m | 7
3.9 | Šķērsojums ar esošu, siltumtrases kanālu |  |  | vieta | 1
3.10 | Šķērsojums ar proj. bezkanāla siltumtrasi |  |  | vieta | 2
3.11 | Smilts pabērums un apbērums caurļvadam |  | pamatnes h=150mm, apbēruma h=300mm | m3 | 32
3.12 | Tranšejas aizbēršana ar izrakto grunti no ierīkotā apbēruma ap cauruļvadu līdz esošā seguma virsējai kārtai, blietējot ik pa 30cm |  |  | m3 | 54
3.13 | Izraktās grunts un zālāja utilizācija |  |  | m3 | 32
4 | Vispārējie darbi
4.1 | Izpilddokumentācijas un uzmērījumu sagatavošana par veiktā sadzīves kanalizācijas atzara izbūvi |  |  | kpl. | 1
4.2 | Tranšejas sienas balstīšana ar vairogiem |  |  | m | 20
4.3 | Kanalizācijas vada pieslēguma izbūve pie esošas dzelzsbetona akas |  | DN150 | piesl. | 3
4.4 | Kanalizācijas tekņu atjaunošan esošajās dzelzsbetona skatakās |  | DN150 | kpl. | 1
4.5 | Esošo dzelzsbetona aku hidroizolācijas atjaunošana pieslēguma vietās |  |  | m2 | 2
5 | Montāžas darbi
Cauruļvadu izbūve
5.1 | PVC gludsienu kanalizācijas caurule ar uzmavu, izbūve | PVC, SN8 (Wavin vai altern.) | DN100, OD=110mm, L=3m | gb. | 2
5.2 | PVC gludsienu kanalizācijas caurule ar uzmavu, izbūve | PVC, SN8 (Wavin vai altern.) | DN100, OD=110mm, L=6m | gb. | 1
5.3 | PVC gludsienu kanalizācijas caurule ar uzmavu, izbūve | PVC, SN8 (Wavin vai altern.) | DN150, OD=160mm, L=1m | gb. | 4
5.4 | PVC gludsienu kanalizācijas caurule ar uzmavu, izbūve | PVC, SN8 (Wavin vai altern.) | DN150, OD=160mm, L=3m | gb. | 5
5.5 | PVC gludsienu kanalizācijas caurule ar uzmavu, izbūve | PVC, SN8 (Wavin vai altern.) | DN150, OD=160mm, L=6m | gb. | 12
5.6 | Dubultuzmava, izbūve | PVC, SN8 (Wavin vai altern.) | DN100, OD=110mm | gb. | 3
5.7 | Dubultuzmava, izbūve | PVC, SN8 (Wavin vai altern.) | DN150, OD=160mm | gb. | 5
5.8 | PVC gludsienu kanalizācijas līkums ar uzmavu, izbūve | PVC, SN8 (Wavin vai altern.) | DN100-15o, OD=110mm | gb. | 1
5.9 | PVC gludsienu kanalizācijas līkums ar uzmavu, izbūve | PVC, SN8 (Wavin vai altern.) | DN100-45o, OD=110mm | gb. | 1
5.10 | PVC gludsienu kanalizācijas līkums ar uzmavu, izbūve | PVC, SN8 (Wavin vai altern.) | DN150-15o, OD=160mm | gb. | 3
5.11 | Kanalizācijas cauruļu diametru pāreja ar uzmavu | Wavin vai altern. | DN150-100 (OD160-110mm) | kpl. | 3
5.12 | Īsā aizsargčaula gludsienu kan. caurulei DN/OD160, izbūve | Wavin vai altern. | OD=198mm, L=116mm | gb. | 3
5.13 | Cauruma urbšana dzelzsbetona akas sienā |  | Ø225 | vieta | 3
6 | Akas K1-1 - K1-4, K1-1-1, K1-3-1 un to pieslēgumu izbūve gruntsgabalā
6.1 | Kanalizācijas skatakas pamatne ar caurejošu tekni DN150 - 180o un labā sāna pieslēguma atzaru DN150 - 90o, pagriežamiem 7,5o pievienojumiem, izbūve | Wavin "Tegra 425" T tips, vai altern. | Ø425/611(h)mm ar pievien. DN150 | kpl. | 4
6.2 | Kanalizācijas skatakas pamatne ar caurejošu tekni DN150 - 90o, pagriežamiem 7,5o pievienojumiem, izbūve | Wavin "Tegra 425" I tips, vai altern. | Ø425/611(h)mm ar pievien. DN150 | kpl. | 1
6.3 | Revīzijas akas pamatne ar caurejošu tekni DN150 - 180o un vertikālo pievienojumizbūve | Uponor vai altern. | Ø425/611(h)mm ar pievien. DN150 | kpl. | 1
6.4 | Revīzijas akas pamatne ar caurejošu tekni DN150 - 180o , izbūve | Uponor vai altern | Ø200-vert., Ø160-horiz., h=458 | kpl. | 1
6.5 | Akas augstuma regulēšanas caurule, izbūve | Uponor vai altern | DN/OD200, L=1000mm | gb. | 1
6.6 | Gofrēta PP stāvcaurule, SN4 bez uzmavas, izbūve | Wavin "Tegra 425", vai altern. | Ø476/425x 3000(h)mm | gb. | 1
6.7 | Teleskopiskā caurule gofrētai caurulei, izbūve | Wavin "Tegra 425", vai altern. | Ø425/375(h)mm | gb. | 3
6.8 | Konusveida dzelzsbetona gredzens, izbūve | Wavin "Tegra 425", vai altern. | Ø730/490x240(h)mm | gb. | 3
6.9 | Caurules blīvgredzens, izbūve | Wavin "Tegra 425", vai altern. | Ø425mm | gb. | 8
6.10 | Uzbīdāms vāks noskrūvējams, izbūve | Uponor vai altern | Ø200 | gb. | 1
6.11 | Polietilēna lūka, slodzes klase A15 (1,5tn), montāža | Wavin "Tegra 425", vai altern. | Ø520/425mm | kpl. | 2
6.12 | Ķeta lūka ar rāmi, slodzes klase D400 (40tn), montāža | Wavin "Tegra 425", vai altern. | Ø520/425mm | kpl. | 3
7 | Akas K1-5 un to pieslēgumu izbūve gruntsgabalā
7.1 | Dzelzsbetona groda pamatne, pārklāta ar hidroizolāciju, izbūve | KCD-10 | Ø1200x100(h) | gb. | 1
7.2 | Dzelzsbetona grods, pārklāts ar hidroizolāciju no ārpuses, izbūve | KC 10-09 | Ø1000x900x 100(h) | gb. | 1
7.3 | Dzelzsbetona groda pārsedze ar lūku DN700, pārklāta ar hidroizolāciju, izbūve | KCP-10K | Ø1200xØ700x 100(h) | gb. | 1
7.4 | Dzelzsbetona augstumna izlīdzinošie gredzeni, izbūve | KCO-0,5 | Ø700xØ600x 50(h) | gb. | 2
7.5 | Dzelzsbetona augstumna izlīdzinošie gredzeni, izbūve | KCO-1 | Ø700xØ600x 100(h) | gb. | 1
7.6 | Stacionārā tipa (Rexel) kaļamā ķeta lūka, slodzei līdz 40t, izbūve |  | OD=815mm, ID=610mm, H=100mm | kpl. | 1
7.7 | Kompozītmateriāla pakāpieni, izbūve | PK |  | gb. | 2
7.8 | Īsā aizsargčaula gludsienu kan. caurulei DN/OD110, izbūve | Wavin vai altern. | ID=134mm, L=125mm | gb. | 2
7.9 | Īsā aizsargčaula gludsienu kan. caurulei DN/OD160, izbūve | Wavin vai altern. | OD=198mm, L=116mm | gb. | 1
7.10 | Cauruma urbšana dzelzsbetona akas sienā |  | Ø150 | vieta | 2
7.11 | Cauruma urbšana dzelzsbetona akas sienā |  | Ø225 | vieta | 2
7.12 | Betonētas teknes izbūve akas pamatnē ar pieslēguma atzariem |  | DN150/100 | kpl. | 1
7.13 | C25/30 betons un būvjava aku tekņu izveidošanai un lūkas apbetonējumam |  |  | m3 | 0.18
7.14 | Palīgmateriāli akas izbūvei |  |  | kpl. | 1
8 | Tauku atdalītājs un tā pieslēguma izbūve gruntsgabalā
8.1 | Polietilēna tauku atdalītājs ar nosēddaļu 460ltr, izlādei un apkalpei caur lūku | ACO Lipumax P NS4 - 460 vai altern | Ø1594x100(h), 1,85l/s | kpl. | 1
8.2 | Akas augšdaļa slodzes klasei A15, komplektā ar smaku drošu ķeta vāku un polietilēna paaugstinošo šahtu | ACO NS4 ST400 vai altern | T=850-1410mm | kpl. | 1
8.3 | Betona atbalsta gredzens | ACO Lipumax vai altern |  | gb. | 1
8.4 | Tauku atdalītāja izbūve (iekļauts poz.8.1) |  |  | kpl. | 1
8.5 | Palīgmateriāli akas izbūvei |  |  | kpl. | 1
[11 empty] | Tiešās izmaksas kopā, t. sk. darba devēja sociālais nodoklis (24,09%) | 0 | 0 | 0 | 0 | 0
Sastādīja: vārds, uzvārds, sertifikāta Nr.
Pārbaudīja: vārds, uzvārds, sertifikāta Nr.

## ĀK2
Būves nosaukums: |  |  |  | SPECIALIZĒTIE DARBI- ĀRĒJIE TĪKLI, SISTĒMAS
Objekta nosaukums: |  |  |  | BIROJU ĒKAS JAUNBŪVE
Objekta adrese: |  |  |  | STIGU IELĀ 14, RĪGĀ
Pasūtījuma Nr.
Tāme sastādīta 2020.gada tirgus cenās, pamatojoties uz ESS daļas rasējumiem. | [14 empty] | Tāmes tiešās izmaksas euro bez PVN | 0
Tāme sastādīta: 2020.gada februārī
Nr.p.k. | Būvdarbu nosaukums |  |  | Mērvienība | Daudzums | Vienības izmaksas | [5 empty] | Kopā uz visu apjomu
[6 empty] | Laika norma (c/h) | Darba samaksas likme (euro/h) | Darba alga (euro) | Būvizstrādājumi (euro) | Mehānismi (euro) | Kopā (euro) | Darbietilpība (c/h) | Darba alga (euro) | Būvizstrādājumi (euro) | Mehānismi (euro) | Summa (euro)
1 | Demontāžas darbi
1.1 | Zālāja seguma noņemšana |  | h=~150mm | m2 | 30
1.2 | Esoša lietus kanalizācijas vada demontāža |  | DN200 | m | 6
2 | Seguma atjaunošana
2.1 | Zālāja atjaunošana ar melnzemes pievešanu |  | h=~150mm | m2 | 30
3 | Zemes darbi
3.1 | Tranšejas rakšana ar mehāniskiem palīglīdzekļiem, pie vidējā dziļuma 0,8m |  | platums 0,6m | m3 | 19
3.2 | Būvbedres rakšana ar mehāniskiem palīglīdzekļiem, pie dziļuma 1,50m |  | 4,4x2,6x1,5m | m3 | 17
3.3 | Būvbedres rakšana ar mehāniskiem palīglīdzekļiem, pie dziļuma 1,50m |  | 3,2x2,6x1,5m | m3 | 12.5
3.4 | Šķērsojamā, esošā vidējā sprieguma elektrokabeļa atšurfēšana |  |  | vieta | 2
3.5 | Šķērsojamā, esošā nedarbojošā vidējā sprieguma elektrokabeļa atšurfēšana |  |  | vieta | 2
3.6 | Šķērsojums ar proj. elektrokabeli |  |  | vieta | 2
3.7 | Šķērsojums ar esošo, nedarbojošosu ūdensvadu |  |  | vieta | 2
3.8 | Šķērsojums ar proj. ūdensvadu |  |  | vieta | 1
3.9 | Šķērsojums ar proj. sadzīves kanalizācijas vadu |  |  | vieta | 1
3.10 | Smilts pabērums un apbērums caurļvadam |  | pamatnes h=150mm, apbēruma h=150mm | m3 | 7
3.11 | Tranšejas aizbēršana ar izrakto grunti no ierīkotā apbēruma ap cauruļvadu līdz esošā seguma atjaunojamai kārtai, blietējot ik pa 30cm |  |  | m3 | 12
3.12 | Būvbedres aizbēršana ar pievesto smilti no ierīkotā drenāžas kasešu virsas līdz atjaunojamā seguma apakšējai kārtai, blietējot ik pa 30cm |  |  | m3 | 7.5
3.13 | Būvbedres pamatnes sagatave ar skalotu oļu slāni ~0,25m, blietējot slāni kopumā |  | frakcija 16-32mm | m3 | 5
3.14 | Būvbedres sānu aizpildījums ar skalotu oļu slāni ~0,4m |  | frakcija 16-32mm | m3 | 2
3.15 | Izraktās grunts un zālāja izvešana/ utilizācija |  |  | m3 | 36.5
4 | Vispārējie darbi
4.1 | Kanalzācijas vada pieslēguma izveide pie esošas dzelzsbetona skatakas DN1000 |  |  | kpl. | 1
4.2 | Izpilddokumentācijas un uzmērījumu sagatavošana par veiktās lietus kanalizācijas sistēmas izbūvi |  |  | kpl. | 1
5 | Montāžas darbi
Cauruļvadu izbūve
5.1 | Kaļamā ķeta kanalizācijas caurule bez uzmavām, izbūve | TML, SN8 (Sant-Gobain vai altern.) | DN150, OD=160mm, L=3m | gb. | 3
5.2 | Kaļamā ķeta kanalizācijas caurules savienojošā dubultā skava, izbūvei gruntī | CONZIS (Sant-Gobain vai altern.) | ID=160mm | gb. | 6
5.3 | PVC gludsienu kanalizācijas caurule ar uzmavu, izbūve | PVC, SN8 (Wavin vai rn.) | DN150, OD=160mm, L=1m | gb. | 2
5.4 | PVC gludsienu kanalizācijas caurule ar uzmavu, izbūve | PVC, SN8 (Wavin vai rn.) | DN150, OD=160mm, L=3m | gb. | 1
5.5 | PVC gludsienu kanalizācijas caurule ar uzmavu, izbūve | PVC, SN8 (Wavin vai rn.) | DN150, OD=160mm, L=6m | gb. | 6
5.6 | Dubultuzmava, izbūve | PVC, SN8 (Wavin vai rn.) | DN150, OD=160mm | gb. | 2
5.7 | Remontuzmava/ aizsargčaula | PVC, SN8 (Wavin vai rn.) | DN150, ID=160mm | gb. | 1
5.8 | Pāreja no ķeta caurules uz PVC | PVC, SN8 (Wavin vai rn.) | DN150, OD=160mm | gb. | 2
5.9 | Ekstrudētā polistirēna plāksnes | Styrofom 250 A-N | b=50mm, 1185x585 | gb. | 3
5.10 | Palīgmateriāli montāžai |  |  | kpl. | 1
6 | Akas K2-1 un to pieslēgumu izbūve gruntsgabalā
6.1 | Slēgta tipa akas pamatne, izbūve | Wavin "Tegra 600", vai altern. | OD=720, ID=674, H=715 | gb. | 1
6.2 | Gofrēta PP stāvcaurule, SN4 bez uzmavas, izbūve | Wavin "Tegra 600", vai altern. | OD=670, ID=600, H=2000mm | gb. | 1
6.3 | Caurules blīvgredzens, izbūve | Wavin "Tegra 600", vai altern. | ID=670mm | gb. | 1
6.4 | Uz vietas uzstādāma uzmava ("In situ") ar urbšanu gofrētā PP stāvcaurulē, izbūve | Wavin vai alternat. | DN150 | gb. | 3
6.5 | Polietilēna lūka, slodzes klase A15 (1,5tn), montāža | Wavin "Tegra 600", vai altern. | Ø600/590 | kpl. | 1
6.6 | Palīgmateriāli montāžai |  |  | kpl. | 1
7 | Akas K2-2, K2-4 un to pieslēgumu izbūve gruntsgabalā
7.1 | Gofrētas stāvcaurules pamatne | Wavin "Tegra 425" I tips, vai altern. | Ø425/140(h)mm | kpl. | 3
7.2 | Gofrēta PP stāvcaurule, SN4 bez uzmavas, izbūve | Wavin "Tegra 425", vai altern. | OD=476, ID=425, H=3000mm | gb. | 1
7.3 | Caurules blīvgredzens, izbūve | Wavin "Tegra 425", vai altern. | Ø425mm | gb. | 5
7.4 | Uz vietas uzstādāma uzmava ("In situ") ar urbšanu gofrētā PP stāvcaurulē, izbūve | Wavin vai alternat. | DN150 | gb. | 7
7.5 | Teleskopiskā caurule gofrētai caurulei, izbūve | Wavin "Tegra 425", vai altern. | Ø425/375(h)mm | gb. | 2
7.6 | Konusveida dzelzsbetona gredzens, izbūve | Wavin "Tegra 425", vai altern. | Ø730/490x240(h)mm | gb. | 2
7.7 | Polietilēna lūka, slodzes klase A15 (1,5tn), montāža | Wavin "Tegra 425", vai altern. | Ø520/425mm | kpl. | 1
7.8 | Ķeta lūka ar rāmi, slodzes klase D400 (40tn), montāža | Wavin "Tegra 425", vai altern. | Ø510/425mm | kpl. | 2
7.9 | Palīgmateriāli montāžai |  |  | kpl. | 1
8 | Akas LG-1 un to pieslēgumu izbūve gruntsgabalā
8.1 | Gofrētas stāvcaurules pamatne | Wavin "Tegra 425" I tips, vai altern. | Ø425/140(h)mm | kpl. | 1
8.2 | Gofrēta PP stāvcaurule, SN4 bez uzmavas, izbūve | Wavin "Tegra 425", vai altern. | OD=476, ID=425, H=2000mm | gb. | 1
8.3 | Caurules blīvgredzens, izbūve | Wavin "Tegra 425", vai altern. | Ø425mm | gb. | 2
8.4 | Uz vietas uzstādāma uzmava ("In situ") ar urbšanu gofrētā PP stāvcaurulē, izbūve | Wavin vai alternat. | DN150 | gb. | 1
8.5 | Teleskopiskā caurule gofrētai caurulei, izbūve | Wavin "Tegra 425", vai altern. | Ø425/375(h)mm | gb. | 1
8.6 | Konusveida dzelzsbetona gredzens, izbūve | Wavin "Tegra 425", vai altern. | Ø730/490x240(h)mm | gb. | 1
8.7 | Ķeta lūka ar lietusūdens uztveršanas atverēm, komplektā ar rāmi, slodzes klase D400 (40tn), montāža | Wavin "Tegra 425", vai altern. | Ø520/425mm | kpl. | 1
8.8 | Palīgmateriāli montāžai |  |  | kpl. | 1
9 | Infiltrācijas lauka Nr.1 un Nr.2 izbūve gruntsgabalā
9.1 | Lietus drenāžas infiltrācijas kasete 400ltr., izbūve | Wavin Q-BB vai alternat. | 1200x600x 600(h) | gb. | 15
9.2 | Kasešu savienojošie elementi | Wavin Azura vai alternat. |  | kpl. | 1
9.3 | Ģeotekstils | Wavin vai alternat. |  | m2 | 60
9.4 | Gofrēta PP stāvcaurule, SN4 bez uzmavas, izbūve | Wavin Ø315", vai altern. | OD=353/, ID=315, H=1250mm | gb. | 2
9.5 | Caurules blīvgredzens, izbūve | Wavin Ø315", vai altern. | Ø315mm | gb. | 1
9.6 | Polietilēna lūka, slodzes klase A15 (1,5tn), montāža | Wavin Ø315", vai altern. | Ø390/315mm | kpl. | 2
[11 empty] | Tiešās izmaksas kopā, t. sk. darba devēja sociālais nodoklis (24,09%) | 0 | 0 | 0 | 0 | 0
Sastādīja: vārds, uzvārds, sertifikāta Nr.
Pārbaudīja: vārds, uzvārds, sertifikāta Nr.

## SAT
Būves nosaukums: |  |  |  | SPECIALIZĒTIE DARBI- ĀRĒJIE TĪKLI, SISTĒMAS
Objekta nosaukums: |  |  |  | BIROJU ĒKAS JAUNBŪVE
Objekta adrese: |  |  |  | STIGU IELĀ 14, RĪGĀ
Pasūtījuma Nr.
Tāme sastādīta 2020.gada tirgus cenās, pamatojoties uz SAT daļas rasējumiem. | [14 empty] | Tāmes tiešās izmaksas euro bez PVN | 0
Tāme sastādīta: 2020.gada februārī
Nr.p.k. | Būvdarbu nosaukums |  |  | Mērvienība | Daudzums | Vienības izmaksas | [5 empty] | Kopā uz visu apjomu
[6 empty] | Laika norma (c/h) | Darba samaksas likme (euro/h) | Darba alga (euro) | Būvizstrādājumi (euro) | Mehānismi (euro) | Kopā (euro) | Darbietilpība (c/h) | Darba alga (euro) | Būvizstrādājumi (euro) | Mehānismi (euro) | Summa (euro)
1 | Demontāžas darbi
1.1 | Asfaltbetona ceļa seguma demontāža (frēzēšana) un izvešana otreizējai pārstrādei | esošais | Horient =~ 50mm + 200mm | m2 | 45
1.2 | Monolītas dzelzsbetona plātnes demontāža un izvešana | esošais | Horient =~ 130mm + 150mm | m2 | 25
1.3 | Ielas bortakmeņa demontāža | esošs |  | m | 2
1.4 | Esošās siltumtrases kanāla atvēršana un utilizācija | esošs | 1160x100 | m | 6
1.5 | Esošās siltumtrases siltumizolācijas un cauruļvadu demontāža kanālā | esošs | DN100 | m | 12
1.6 | Esošā siltumtrases kanāla demotāža un utilizācija | esošs | 1160x530 | kpl. | 1
2 | Seguma atjaunošana
2.1 | Asfaltbetona ceļa seguma konstrukcijas atjaunošana | esošais | Horient =~ 50mm + 200mm | m2 | 45
2.2 | Asfaltbetona seguma savienojošo šuvju apstrāde ar bitumenu un sīkšķembām |  |  | m | 75
2.3 | Ielas bortakmeņa atkārtota uztādīšana | esošs |  | m | 2
2.4 | Dzelzsbetona plātnes ceļa seguma konstrukcijas atjaunošana | esošais | Horient =~ 130mm + 150mm | m2 | 25
3 | Zemes darbi
3.1 | Tranšejas rakšana ar mehāniskiem palīglīdzekļiem, pie vidējā dziļuma 1,2m |  |  | m3 | 62
3.2 | Šķērsojums ar proj. sadzīves kanalizācijas vadu |  | DN150, OD=160mm | vieta | 1
3.3 | Šķērsojums ar proj. ūdensvadu |  | DN32, OD=40mm | vieta | 1
3.4 | Šķērsojums ar proj. elektrokabeli |  |  | vieta | 1
3.5 | Šķērsojums ar proj. sakaru kabeli |  |  | vieta | 1
3.6 | Šķērsojamā, esošā vidējā sprieguma elektrokabeļa atšurfēšana |  |  | vieta | 4
3.7 | Šķērsojamā, esošā elektronisko sakaru kabeļa atšurfēšana |  |  | vieta | 2
3.8 | Smilts pabērums un apbērums caurļvadam |  | pamatnes h=100mm, apbēruma h=400mm | m3 | 25
3.9 | Tranšejas aizbēršana ar izrakto grunti no ierīkotā apbēruma ap cauruļvadu līdz esošā seguma virsējai kārtai, blietējot ik pa 30cm |  |  | m3 | 37
3.10 | Izraktās grunts utilizācija |  |  | m3 | 25
4 | Vispārējie darbi
4.1 | Esošās siltumtrases posma noslēgšana un tukšošana |  | DN100 | kpl. | 1
4.2 | Siltumtrases metinājumu šuvju pārbaude |  |  | kpl. | 1
4.3 | Pārbūvētā esošās siltumtrases posma hidrauliskā pārbaude |  |  | kpl. | 1
4.4 | Izbūvētās siltumtrases hidrauliskā pārbaude |  |  | kpl. | 1
4.5 | Izbūvējamās bezkanāla siltumtrases signālkabeļu sagradzenošana |  |  | kpl. | 2
4.6 | Signalizācijas gala termiāla izbūve un uzstādīšana esošās ēkas Nr.3 ieejas mezglā |  |  | kpl. | 1
4.7 | Signalizācijas gala termināla izbūve jaunbūvējamās ēkas Nr.1 siltummezglā |  |  | kpl. | 1
4.8 | Izpilddokumentācijas un uzmērījumu sagatavošana par veiktās siltumtrases izbūvi |  |  | kpl. | 1
5 | Celtniecības materiāli un darbi
5.1 | Peldošā tipa ķeta lūka ar adoptācijas gredzenu, slodzes klase D400, izbūve | Viatop Niveau 700 H200, "Sant-Gobain PAM" vai altern |  | gb. | 1
5.2 | Dzelzsbetona groda pārsedze ar lūku, hidroizolēta no ārpuses pilnā apjomā, izbūve | KCP-10K Prioritet vai altern. | 1200x700x100 | gb. | 1
5.3 | Dzelzsbetona grods, hidroizolēts no ārpuses pilnā apjomā, izbūve | KC 10-03 Prioritet vai altern. | 1000x300x100 | gb. | 1
5.4 | Dzelzsbetona augstuma regulējošie gredzeni, izbūve | KCO 0,5 Prioritet vai altern. | 700x50 | gb. | 3
5.5 | Dzelzsbetona pamatu bloks, izbūve | FBS 12-3-3 Prioritet vai altern. | 300x1180x300 | gb. | 2
5.6 | Dolomītu šķembas ar frakciju 8-32mm |  |  | m3 | 0.5
5.7 | Esošās siltumtrases kanālu galu aizmūrēšana/ aizbetonēšana |  | 1200x120x630 | gb. | 2
5.8 | Elastīgs hidroziolējošs ievads | ACO APLEX MONO vai altern | DN131-141/Ø200 | gb. | 2
5.9 | Caurumu urbšana dzelzsbetona sienā |  | Ø200 | gb. | 2
5.10 | Ātri cietējošā montāžas java |  |  | ltr | 50
5.11 | Bitumena mastika | MGTN |  | m2 | 3
5.12 | Ruberoīds |  |  | m2 | 2
5.13 | Dalāmā AROT caurule elektrokabeļu ievietošanai | PS-110, Pipelife vai altern. |  | m | 9
5.14 | Ekstrudētā polistirēna plāksnes | Styrofom 250 A-N | b=100mm, 1185x585 | gb. | 3
6 | Rūpnieciski izolēti cauruļvadi, to veidgabali un materiāli
6.1 | Rūpnieciski izolēta caurule | Poliurs vai altern | Ø76/140 (2.sērija) | m | 96
6.2 | Rūpnieciski izolēta caurule | Poliurs vai altern | Ø114/225 (2.sērija) | m | 12
6.3 | Rūpnieciski izolēti perpendikulāri T veida atzars | Poliurs vai altern | Ø114/225 - Ø76/140, L=1m, L1=0,8m (2.sērija) | gb. | 2
6.4 | Rūpnieciski izolēts līkums 90o | Poliurs vai altern | Ø76/140, L1=1m, L2=1m (2.sērija) | gb. | 3
6.5 | Rūpnieciski izolēts līkums 94o | Poliurs vai altern | Ø76/140, L1=1m, L2=1m (2.sērija) | gb. | 1
6.6 | Rūpnieciski izolēts noslēgvārsts ar nerūsējošā tērauda servisa krāniem DN25 | Poliurs vai altern | cauruļvadam Ø76/140, L1=1,5m,H=0,505m (2.sērija) | gb. | 2
6.7 | Elastīgais ievads | Poliurs vai altern | Ø140mm (ārējais 173mm) | gb. | 2
6.8 | Elastīgais ievads | Poliurs vai altern | Ø225mm (ārējais 255mm) | gb. | 4
6.9 | Gala uzmava rūpnieciski izolētai caurulei | Poliurs vai altern | cauruļvadam Ø76/140 | gb. | 2
6.10 | Gala uzmava rūpnieciski izolētai caurulei | Poliurs vai altern | cauruļvadam Ø114/225 | gb. | 4
6.11 | Savienojuma komplekts ar dubultizolāciju (termomanžetes) | Poliurs vai altern | cauruļvadam Ø76/140 | gb. | 32
6.12 | Savienojuma komplekts ar dubultizolāciju (termomanžetes) | Poliurs vai altern | cauruļvadam Ø114/225 | gb. | 4
6.13 | Cauruļvadu termiskās izplešanās kompensācijas spilveni | Poliurs vai altern | b=50mm | m | 2
6.14 | Brīdinājuma lenta | Poliurs vai altern |  | m | 120
6.15 | Signalizācijas sistēmas kārba |  |  | gb. | 3
6.16 | Trīsdzīslu savienojuma kabelis |  | NYM 3x1,5 | m | 10
6.17 | Materiāli signalizācijas vadu sagredzenošanai | Poliurs vai altern |  | kpl. | 1
7 | Pārējie cauruļvadi, to veidgabali un materiāli
7.1 | Elektrometināti tērauda cauruļvadi |  | Ø26,9x2,6 (DN20) | m | 0.5
7.2 | Elektrometināti tērauda cauruļvadi |  | Ø76,1x2,9 (DN65) | m | 1
7.3 | Elektrometinātu tērauda cauruļvadu līkums 90o |  | Ø76,1x2,9 | gb. | 2
7.4 | Tērauda lodveida iemetināmais vārsts | Naval vai altern | DN65 | gb. | 2
7.5 | Lodveida krāns ar iekšējām vītnēm 3/4" |  | DN20 | gb. | 2
7.6 | Gala korķis ar ārējo vītni 3/4" |  | DN20 | gb. | 2
7.7 | Vītnes izveide cauruļvadam |  | 3/4" | gb. | 2
7.8 | Metināšanas materiālu komplekts |  | 3/4" | gb. | 2
7.9 | Gruntējums | URF-0110, Rilak vai altern. |  | kg | 1
7.10 | Krāsa | Neosprint 30, Rilak vai altern |  | kg | 2
7.11 | Minerālvates čaulas | Paroc Pro Section 100 vai altern. | Ø76, s=50mm | m | 4
7.12 | Minerālvates čaulas | Paroc Pro Section 100 vai altern. | Ø114, s=60mm | m | 4
7.13 | Palīgmateriāli siltumizolācijas montāžai | Paroc vai altern. |  | kpl. | 1
[11 empty] | Tiešās izmaksas kopā, t. sk. darba devēja sociālais nodoklis (24,09%) | 0 | 0 | 0 | 0 | 0
Sastādīja: vārds, uzvārds, sertifikāta Nr.
Pārbaudīja: vārds, uzvārds, sertifikāta Nr.

## ELT
Būves nosaukums: |  | SPECIALIZĒTIE DARBI- ĀRĒJIE TĪKLI, SISTĒMAS
Objekta nosaukums: |  | BIROJU ĒKAS JAUNBŪVE
Objekta adrese: |  | STIGU IELĀ 14, RĪGĀ
Pasūtījuma Nr.
Tāme sastādīta 2020.gada tirgus cenās, pamatojoties uz ELT daļas rasējumiem. | [12 empty] | Tāmes tiešās izmaksas euro bez PVN | 0
Tāme sastādīta: 2020.gada februārī
Nr.p.k. | Būvdarbu nosaukums | Mērvienība | Daudzums | Vienības izmaksas | [5 empty] | Kopā uz visu apjomu
|  |  |  | Laika norma (c/h) | Darba samaksas likme (euro/h) | Darba alga (euro) | Būvizstrādājumi (euro) | Mehānismi (euro) | Kopā (euro) | Darbietilpība (c/h) | Darba alga (euro) | Būvizstrādājumi (euro) | Mehānismi (euro) | Summa (euro)
TP-2478 rekonstrukcija
Darbu izmaksas
1 | VS drošinātāju maiņa | gb. | 3
2 | Transformatora ar jaudu 100 - 400 kVA montāža KTA | gb. | 1
3 | Transformatora ar jaudu 100-400 kVA demontāža | gb. | 1
4 | Drošinātāju uzstādīšana | gb. | 3
5 | Transformatora termoaizsardzības montāža un darbspējas pārbaude | kpl. | 1
Materiālu izmaksas
6 | Sadales transformators, 10.5/0.42 kV, 400 kVA, Dyn11 | gb. | 1
7 | Drošinātājs 12kV 50A, EN 60282 292 mm | gb. | 3
8 | Drošinātājs NH4a, gTr, 400kVA | gb. | 3
0.4 kV KL izbūve
Darbu izmaksas
9 | Tranšejas rakšana un aizbēršana viena līdz divu kabeļu (caurules) gūldīšanai 1m dziļumā ar rokām | m | 4
10 | Kabeļu aizsargcaurules d=līdz 110 mm ieguldīšana gatavā tranšejā | m | 4
11 | Teritorijas labiekārtošana | m2 | 2
12 | ZS kabeļa 185 mm2 un lielāka ievēršana caurulē | m | 4
13 | ZS plastmasas izolācijas kabeļa 185 mm2 un lielāka gala apdare | gb. | 2
14 | Elektroenerģijas ievada uzskaites sadalnes ar strāvmaiņiem uzstādīšana (piem., U6-1/400 tipa) | gb. | 1
15 | Drošinātāju uzstādīšana | gb. | 6
16 | Vertikālā zemētāja dziļumā līdz 5 m montāža | gb. | 1
Materiālu izmaksas
17 | Kabelis 1kV četrdzīslu Al 4x240 | m | 9
18 | Gala apdare 1kV, četrdzīslu kabelim | kpl. | 2
19 | Caurule, gofrēta 450N, d=110 | m | 4
20 | Caurule, gofrēta 450N, d=110 (Abonenta kabelim sadalnē) | m | 2
21 | Caurule, gofrēta 450N, d=110 (ST kabelim sadalnē) | m | 2
22 | Signāllenta kabeļlīnijai, platums 125 mm | m | 4
23 | Drošinātājs NH2, gL/gG, 250A | gab. | 3
24 | Drošinātāja nazis NH2, 400A | gab. | 3
25 | Sadalne uzskaites, gabarīts 6, In ≤ 400 A, strāvmaiņi uz kopnēm, U6-1/400 | gab. | 1
26 | Pamatne sadalnēm ar gabarītu 6, P6 | gab. | 1
27 | Keramzīts, frakcija 4-10mm | gab | 1.76
28 | Grants 0/3 | m3 | 1.05
29 | Grants 4/8 | m3 | 0.32
30 | Palīgmateriāli | kpl. | 1
31 | Zemējums sadalnei | kpl. | 1
Citi darbi
Darbu izmaksas
32 | EPL vai sarkanās līnijas nospraušana | km | 0.004
33 | EPL digitālā uzmērīšana | km | 0.004
34 | Rakšanas atļaujas saņemšana | obj. | 1
[9 empty] | Tiešās izmaksas kopā, t. sk. darba devēja sociālais nodoklis (24,09%) | 0 | 0 | 0 | 0 | 0
Sastādīja: vārds, uzvārds, sertifikāta Nr.
Pārbaudīja: vārds, uzvārds, sertifikāta Nr.

## APG
Būves nosaukums: |  | SPECIALIZĒTIE DARBI- ĀRĒJIE TĪKLI, SISTĒMAS
Objekta nosaukums: |  | BIROJU ĒKAS JAUNBŪVE
Objekta adrese: |  | STIGU IELĀ 14, RĪGĀ
Pasūtījuma Nr.
Tāme sastādīta 2020.gada tirgus cenās, pamatojoties uz ELT daļas rasējumiem. | [12 empty] | Tāmes tiešās izmaksas euro bez PVN | 0
Tāme sastādīta: 2020.gada februārī
Nr.p.k. | Būvdarbu nosaukums | Mērvienība | Daudzums | Vienības izmaksas | [5 empty] | Kopā uz visu apjomu
|  |  |  | Laika norma (c/h) | Darba samaksas likme (euro/h) | Darba alga (euro) | Būvizstrādājumi (euro) | Mehānismi (euro) | Kopā (euro) | Darbietilpība (c/h) | Darba alga (euro) | Būvizstrādājumi (euro) | Mehānismi (euro) | Summa (euro)
Kabeļu izstrādājumi
1 | Kabelis AXPK-4x240 | m | 215
2 | Kabelis AXPK-4x150 | m | 23
3 | Kabelis AXPK-4x70 | m | 23
4 | Kabelis NYY-5x2.5mm2 | m | 213
5 | Kabelis Cu-5x2.5mm2 | m | 154
6 | Kabeļa gala apdare 4x240mm2 | kpl. | 4
7 | Savienošanas uzmava 5x2.5-5x2.5 | kpl. | 2
8 | Savienošanas uzmava 4x70-4x70 | kpl. | 2
9 | Savienošanas uzmava 4x150-4x150 | kpl. | 2
10 | Montāžas izstrādājumi | kpl. | 1
Aizsargcaurules
11 | Aizsargcaurule d-110mm, 450N | m | 159
12 | Aizsargcaurule d-50mm, 450N | m | 44
13 | Brīdinājuma lente "UZMANĪBU KABELIS!", sarkana | m | 521
14 | Montāžas izstrādājumi | kpl. | 1
Gaismekļi
15 | Gaismeklis LED spuldze montējams uz balsta, IP65 | gb. | 15
16 | Spailes montāžai apgaismes balstā | gb. | 15
17 | Automātslēdzis 1C6A, 6kA, montāžai balstā | gb. | 15
18 | Stabs (4m virs zemes) | gb. | 15
19 | Pamats apgaismes balstam | gb. | 15
20 | Montāžas izstrādājumi | kpl. | 1
Zemējums
21 | Savienojuma klemme, plakandzelzs/plakandzelzs | gb. | 2
22 | Cinkots tērauda plakandzelzs 40x4,0mm | m | 23
Darbu saraksts
23 | Tranšeja - bedre kabeļa vai citu apakšzemes komunikāciju apsekošanai (šurfēšana) | gb. | 7
24 | Tranšeja - bedre ZS uzmavām | gb. | 6
25 | Tranšejas rakšana un aizbēršana viena līdz divu kabeļu (caurules) gūldīšanai 0,7m dziļumā | m | 137
25 | Tranšejas rakšana un aizbēršana trīs līdz četru kabeļu (caurules) gūldīšanai 0.7m dziļumā | m | 49
26 | Tranšejas rakšana un aizbēršana viena līdz divu kabeļu (caurules) gūldīšanai 1m dziļumā | m | 72
26 | Tranšejas rakšana un aizbēršana viena līdz divu kabeļu (caurules) gūldīšanai 0.7m dziļumā ar rokām | m | 118
27 | Tranšejas rakšana un aizbēršana viena līdz divu kabeļu (caurules) gūldīšanai 1m dziļumā ar rokām | m | 31
27 | Kabeļu aizsargcaurules d=līdz 110 mm ieguldīšana gatavā tranšejā | m | 203
28 | ZS kabeļa līdz 35 mm2 ieguldīšana gatavā tranšejā | m | 250
29 | ZS kabeļa 185 mm2 un lielāka ieguldīšana gatavā tranšejā | m | 97
30 | ZS kabeļa līdz 35 mm2 ievēršana caurulē | m | 44
31 | ZS kabeļa no 50 līdz 150 mm2 ievēršana caurulē | m | 40
32 | ZS kabeļa 185 mm2 un lielāka ievēršana caurulē | m | 119
33 | ZS kabeļa demontāža | m | 231
34 | ZS plastmasas izolācijas kabeļa 185 mm2 un lielāka gala apdare | gb. | 4
35 | ZS plastmasas izolācijas kabeļa līdz 35 mm2 savienošanas uzmavas montāža | gb. | 2
36 | ZS plastmasas izolācijas kabeļa no 50 līdz 150 mm2 savienošanas uzmavas montāža | gb. | 4
37 | Apgaismes balsta ar pamatni uzstādīšana | kpl. | 15
38 | Apgaismes armatūras uzstādīšana balstā | gb. | 15
39 | Kabeļa pievienošana elektroietaisē | gb. | 27
40 | Mērījumi, izpilddokumentācija | obj. | 1
[9 empty] | Tiešās izmaksas kopā, t. sk. darba devēja sociālais nodoklis (24,09%) | 0 | 0 | 0 | 0 | 0
Sastādīja: vārds, uzvārds, sertifikāta Nr.
Pārbaudīja: vārds, uzvārds, sertifikāta Nr.

## EST
Būves nosaukums: |  | SPECIALIZĒTIE DARBI- ĀRĒJIE TĪKLI, SISTĒMAS
Objekta nosaukums: |  | BIROJU ĒKAS JAUNBŪVE
Objekta adrese: |  | STIGU IELĀ 14, RĪGĀ
Pasūtījuma Nr.
Tāme sastādīta 2020.gada tirgus cenās, pamatojoties uz EST daļas rasējumiem. | [12 empty] | Tāmes tiešās izmaksas euro bez PVN | 0
Tāme sastādīta: 2020.gada februārī
Nr.p.k. | Būvdarbu nosaukums | Mērvienība | Daudzums | Vienības izmaksas | [5 empty] | Kopā uz visu apjomu
|  |  |  | Laika norma (c/h) | Darba samaksas likme (euro/h) | Darba alga (euro) | Būvizstrādājumi (euro) | Mehānismi (euro) | Kopā (euro) | Darbietilpība (c/h) | Darba alga (euro) | Būvizstrādājumi (euro) | Mehānismi (euro) | Summa (euro)
1 | Pazemes kabelis VMOHBU 50x2x0.5 | m | 45
2 | Pazemes kabelis TPP 30x2x0.4 | m | 45
2 | Pazemes FO 24dz SM kabelis | m | 45
3 | Kabeļu savienoš anas uzmava (50-150 pāri). XAGA-500-75/15-400z | kpl. | 4
3 | FO kabeļu savienošanas uzmava GPJ-0-9L6-B | kpl. | 2
4 | Polietilēna caurule d.100mm, l-6000mm | gb. | 21
4 | Kab.kanaliz.caurules līkums(100/90°) | gb. | 3
5 | Virve kabeļa ievilkšanai(6mm/500m) | m | 160
5 | Kabeļu savienotājs 8C (1000 gab) | pac | 0.08
6 | Kabeļu brīd. lenta, plīstošā, 50mmX500m | m | 60
6 | Plastmasas aka PEH 800x650 | gb. | 3
7 | Akas lūka (slodze līdz 12,5 t) ar Lattelekom logo | gb. | 3
7 | Dzelzsbetona riņķis | gb. | 3
8 | Montāžas materiāli | kpl. | 1
8 | Hermetiķis | gb. | 3
9 | Aizsargs Nr.2(1500mm) 25mm diam. kabelim | gb. | 4
9 | Tranšejas rakšana un aizbēršana, platums 0.8m | m | 60
10 | Kabeļu ieguldīšana kabeļu kanalizācijā | m | 160
10 | Kabeļu pāru montāža paralēlā uzmavā, kabeļa tilpums 50x2 | gb. | 100
11 | Kabeļu pāru montāža paralēlā uzmavā, kabeļa tilpums 30x2 | gb. | 60
11 | FO kabeļu dzīslu montāža paralēlā uzmavā, kabeļa tilpums 24dz. | gb. | 48
12 | Polietilēna cauruļu guldīšana tranšejā un savienojumu izbūve | m | 80
12 | Esošo cauruļu un kabeļu demontāža | kpl. | 3
13 | Brīdinājuma lentes ieguldīšana tranšejā | m | 80
13 | Kabeļu aku PEH uzstadīšana | gb. | 3
14 | Buksiera ievilkšana | m | 160
14 | Transporta organizēšanas plāna izstrādāšana un realizēšana | gb. | 1
15 | Dokumentācija, atzinumi, būvatļaujas sagatavošana un noslēgšana | obj. | 1
15 | Rakšanas atļaujas saņemšana | obj. | 1
16 | Būvniecības atkritumu utilizācija | m3 | 30
16 | Telekomunikāciju tīklu izpilddokumentācijas izgatavošana (ģeodēzija un trases nospraušana) | m | 1
17 | Transporta izdevumi | gb. | 1
[9 empty] | Tiešās izmaksas kopā, t. sk. darba devēja sociālais nodoklis (24,09%) | 0 | 0 | 0 | 0 | 0
Sastādīja: vārds, uzvārds, sertifikāta Nr.
Pārbaudīja: vārds, uzvārds, sertifikāta Nr.

## TER
Būves nosaukums: |  | TERITORIJAS LABIEKĀRTOŠANA
Objekta nosaukums: |  | BIROJU ĒKAS JAUNBŪVE
Objekta adrese: |  | STIGU IELĀ 14, RĪGĀ
Pasūtījuma Nr.
Tāme sastādīta 2020.gada tirgus cenās, pamatojoties uz TS daļas rasējumiem. | [12 empty] | Tāmes tiešās izmaksas euro bez PVN | 0
Tāme sastādīta: 2020.gada februārī
Nr.p.k. | Būvdarbu nosaukums | Mērvienība | Daudzums | Vienības izmaksas | [5 empty] | Kopā uz visu apjomu
|  |  |  | Laika norma (c/h) | Darba samaksas likme (euro/h) | Darba alga (euro) | Būvizstrādājumi (euro) | Mehānismi (euro) | Kopā (euro) | Darbietilpība (c/h) | Darba alga (euro) | Būvizstrādājumi (euro) | Mehānismi (euro) | Summa (euro)
1 | Asfalta seguma demontāža un zālāja ierīkošana | m2 | 147.2 | 0.33
2 | Esošo koku nociršana | gb. | 7 | 5
3 | Esoša asfalta seguma atjaunošana pēc tīklu izbūves, iesk.pamatojuma kārtas | m2 | 163.8 | 0.54
4 | Betona bruģa seguma 200x100x60mm (bez fāzes, melns) izbūve, iesk.pamatojuma kārtas | m2 | 340.2 | 1.56
5 | Betona apmales BR100x20x8 izbūve | m | 210.3 | 1.2
6 | Betona ūdens teknes 600x200x80 izbūve | m | 9.3 | 1.2
7 | Lapu krūmu stādījumi ar apdobi | m2 | 70.4 | 6.6
8 | Velosipēdu statīvs 800x800mm, cinkots krāsots plakandzelzs 50x10mm | gb. | 9 | 2.5
9 | Polimērbetona sols 500x500x3000mm ar koka dēļu sēdvirsmu | gb. | 2 | 4
10 | LED gaismas stabiņš h=650mm, piem. "GIZA COB 15W", pelēks | gb. | 15 | 4.5
11 | Cinkota terauda kājslauķis 600x1000mm ar drenāžas vannu iebūvētu bruģējumā | gb. | 3 | 2.5
[9 empty] | Tiešās izmaksas kopā, t. sk. darba devēja sociālais nodoklis (24,09%) | 0 | 0 | 0 | 0 | 0
Sastādīja: vārds, uzvārds, sertifikāta Nr.
Pārbaudīja: vārds, uzvārds, sertifikāta Nr.

## Lifts
Būves nosaukums: |  | TEHNOLOĢISKĀS IEKĀRTAS
Objekta nosaukums: |  | BIROJU ĒKAS JAUNBŪVE
Objekta adrese: |  | STIGU IELĀ 14, RĪGĀ
Pasūtījuma Nr.
Tāme sastādīta 2020.gada tirgus cenās, pamatojoties uz AR daļas rasējumiem. | [12 empty] | Tāmes tiešās izmaksas euro bez PVN | 0
Tāme sastādīta: 2020.gada februārī
Nr.p.k. | Būvdarbu nosaukums | Mērvienība | Daudzums | Vienības izmaksas | [5 empty] | Kopā uz visu apjomu
|  |  |  | Laika norma (c/h) | Darba samaksas likme (euro/h) | Darba alga (euro) | Būvizstrādājumi (euro) | Mehānismi (euro) | Kopā (euro) | Darbietilpība (c/h) | Darba alga (euro) | Būvizstrādājumi (euro) | Mehānismi (euro) | Summa (euro)
1 | Pasažieru lifts LP-01 bez mašintelpas. Kabīnes izmēri 1100x1400, 4 pieturas, celtspēja min.630kg, piem. "Schindler 3100" | kpl. | 1
[9 empty] | Tiešās izmaksas kopā, t. sk. darba devēja sociālais nodoklis (24,09%) | 0 | 0 | 0 | 0 | 0
Sastādīja: vārds, uzvārds, sertifikāta Nr.
Pārbaudīja: vārds, uzvārds, sertifikāta Nr.

## VIRT
Būves nosaukums: |  | TEHNOLOĢISKĀS IEKĀRTAS
Objekta nosaukums: |  | BIROJU ĒKAS JAUNBŪVE
Objekta adrese: |  | STIGU IELĀ 14, RĪGĀ
Pasūtījuma Nr.
Tāme sastādīta 2020.gada tirgus cenās, pamatojoties uz AR daļas rasējumiem. | [12 empty] | Tāmes tiešās izmaksas euro bez PVN | 0
Tāme sastādīta: 2020.gada februārī
Nr.p.k. | Būvdarbu nosaukums | Mērvienība | Daudzums | Vienības izmaksas | [5 empty] | Kopā uz visu apjomu
|  |  |  | Laika norma (c/h) | Darba samaksas likme (euro/h) | Darba alga (euro) | Būvizstrādājumi (euro) | Mehānismi (euro) | Kopā (euro) | Darbietilpība (c/h) | Darba alga (euro) | Būvizstrādājumi (euro) | Mehānismi (euro) | Summa (euro)
1 | Roku dezinfekcijas izlietne no nerūsējošā tērauda ar stiprinājumiem pie sienas, borts (maisītājs; sifons) IZ-04/3B 440x360x300 | gb. | 1
2 | Traps no nerūsējošā tērauda ar neslīdošu resti, izņemams netīrumu grozs, sifons. Paredzēts grīdām ar hidroizolāciju, izvada diametrs 100 mm, caurplūde 4l/sek. Koncentrēta svara izturība 750 kg, sāna vai vertikālais izvads 557126 "Tournus Equipment" 500x500x250(+55- 150mm) | gb. | 1
3 | Tvaika nosūcējs no nerūsējošā tērauda, stiprināms pie sienas ar tauku filtriem un apgaismojumu. Ventilācijas kape jāpieslēdz pie kopējās ventilācijas sistēmas. Gaisa plūsma 2000m3/h, izvada diametrs 200mm GNPD-140/120/45 1400x1200x450 | gb. | 2
4 | Tvaika nosūcējs no nerūsējošā tērauda, stiprināms pie sienas ar tauku filtriem un apgaismojumu. Ventilācijas kape jāpieslēdz pie kopējās ventilācijas sistēmas. Gaisa plūsma 2000m3/h, izvada diametrs315mm GNPD-220/120/45 2200x1200x450 | gb. | 1
5 | Tvaika nosūcējs no nerūsējošā tērauda ar sienas stiprinājumu un tauku filtriem. Gaisa plūsma 1000m3/h, viens izvads ar diametru 200mm GNPD-100/100/45 1000x1000x450 | gb. | 1
6 | Roku dezinfekcijas izlietne no nerūsējošā tērauda ar stiprinājumiem pie sienas, borts (maisītājs; sifons) IZ-04/3B 440x360x300 | gb. | 1
7 | Ūdens filtrācijas sistēma dzeramā ūdens punkta nodrošināšanai, Dzeramā ūdens punkta uzstādīšana gaitenī pie atpūtas krēsliem. | gb. | 1
[9 empty] | Tiešās izmaksas kopā, t. sk. darba devēja sociālais nodoklis (24,09%) | 0 | 0 | 0 | 0 | 0
Sastādīja: vārds uzvārds, sertifikāta Nr.
Pārbaudīja: vārsd, uzvārds, sertifikāta Nr.

## BO
Būves nosaukums: |  | BŪVLAUKUMA ORGANIZĀCIJA
Objekta nosaukums: |  | BIROJU ĒKAS JAUNBŪVE
Objekta adrese: |  | STIGU IELĀ 14, RĪGĀ
Pasūtījuma Nr.
Tāme sastādīta 2020.gada tirgus cenās, pamatojoties uz DOP daļas rasējumiem. | [12 empty] | Tāmes tiešās izmaksas euro bez PVN | 0
Tāme sastādīta: 2020.gada februārī
Nr.p.k. | Būvdarbu nosaukums | Mērvienība | Daudzums | Vienības izmaksas | [5 empty] | Kopā uz visu apjomu
|  |  |  | Laika norma (c/h) | Darba samaksas likme (euro/h) | Darba alga (euro) | Būvizstrādājumi (euro) | Mehānismi (euro) | Kopā (euro) | Darbietilpība (c/h) | Darba alga (euro) | Būvizstrādājumi (euro) | Mehānismi (euro) | Summa (euro)
Būvlaukuma sagatavošanas darbi
1 | Celtniecības žoga ar vārtiem ierīkošana | m | 180
2 | Būvtāfeles uzstādīšana | kpl. | 1
3 | Ēkas būvasu ģeodēziskā nospraušana un iznesumu ierīkošana | kpl. | 1
4 | Esošo koku aizsargvairogu izbūve | kpl. | 14
5 | Caurlaides punkta un aizsargbarjeras uzstādīšana | kpl. | 1
6 | Būvnieku sadzīves vagoniņu , instrumentu noliktavu , pārvietojamās BIO tualetes uzstādīšana | kpl. | 1
7 | Darba organizācijas un izpildes nodrošināšanas pārējie darbi un izmaksas (t.sk.būvlaukuma uzturēšanas izmaksas) | mēn. | 12
[9 empty] | Tiešās izmaksas kopā, t. sk. darba devēja sociālais nodoklis (24,09%) | 0 | 0 | 0 | 0 | 0
Sastādīja: vārds, uzvārsd, sertifikāta Nr.
Pārbaudīja: vārds, uzvārds, sertifikāta Nr.